## 優先S_A
座標未取得のS/A変電所（優先） 黄色=調べた座標の記入欄
No. | 優先順位 | ランク | 系統スコア | エリア | 変電所名 | 都道府県 | 最大電圧 kV | 二次電圧 kV | 空容量 上位系MW | 空容量 当該MW | N-1電制 | 出力制御 | 問い合わせ先 | 検索リンク | 緯度 | 経度 | 出典メモ
5968 | 1 | S | 70 | 九州 | 近見変電所 |  | 66 | 6 | 28 | 28 | 不可 #3 | なし | 九州電力送配電 | 地図で探す | 32.7621 | 130.7001 | Google Places(名称一致) 九州電力送配電近見変電所
5064 | 2 | S | 68 | 中国 | 西町変電所 | 広島県 | 110 | 6 | 23 | 23 | 不可 ♯3 | なし | 中国電力ネットワーク | 地図で探す | 34.4865 | 133.3578 | Google Places(名称一致) 西町変電所
6024 | 3 | S | 67 | 沖縄 | 古波蔵変電所 | 沖縄県 | 66 | 6.6 |  | 28 |  | なし | 沖縄電力 | 地図で探す | 26.2017 | 127.6899 | Google Places(名称一致) 沖縄電力（株）古波蔵変電所
6039 | 4 | S | 67 | 沖縄 | 島袋変電所 | 沖縄県 | 66 | 6.6 |  | 28 | 不可 #3 | なし | 沖縄電力 | 地図で探す | 26.3241 | 127.8019 | Google Places(名称一致) 島袋変電所
5819 | 5 | S | 64 | 九州 | アイランドシティ変電所 |  | 66 | 6 | 27 | 27 | 不可 #4 | なし | 九州電力送配電 | 地図で探す | 33.6641 | 130.4141 | Google Places(名称一致) 九州電力送配電アイランドシティ変電所
5835 | 6 | S | 64 | 九州 | 健軍変電所 |  | 66 | 6 | 28 | 28 | 不可 #4 | なし | 九州電力送配電 | 地図で探す
5842 | 7 | S | 64 | 九州 | 原古賀変電所 |  | 66 | 6 | 28 | 28 | 不可 #4 | なし | 九州電力送配電 | 地図で探す | 33.3098 | 130.512 | Google Places(名称一致) 原古賀変電所
5871 | 8 | S | 64 | 九州 | 寒田変電所 |  | 66 | 6 | 27 | 27 | 不可 #4 | なし | 九州電力送配電 | 地図で探す | 33.1919 | 131.6111 | Google Places(名称一致) 寒田変電所
5883 | 9 | S | 64 | 九州 | 平田台変電所 |  | 66 | 6 | 28 | 28 | 不可 #4 | なし | 九州電力送配電 | 地図で探す | 33.5107 | 130.4703 | Google Places(名称一致) 九州電力送配電平田台変電所
5921 | 10 | S | 64 | 九州 | 江津変電所 |  | 66 | 6 | 28 | 28 | 不可 #4 | なし | 九州電力送配電 | 地図で探す
5946 | 11 | S | 64 | 九州 | 神辺変電所 |  | 66 | 6 | 28 | 28 | 不可 #4 | なし | 九州電力送配電 | 地図で探す | 33.3835 | 130.5096 | Google Places(名称一致) 神辺変電所
889 | 12 | S | 64 | 東北 | 保内変電所 | 新潟県 | 66 | 6.6 |  | 20 | 不可 #4 | 有り | 東北電力ネットワーク | 地図で探す | 37.6462 | 139.0191 | Google Places(名称一致) 東北電力ネットワーク(株) 保内変電所
6007 | 13 | S | 64 | 沖縄 | 牧港第一変電所 | 沖縄県 | 132 | 6.6 |  | 19 | 可 | なし | 沖縄電力 | 地図で探す | 26.2687 | 127.72 | Google Places(名称一致) 牧港第一変電所
5834 | 14 | S | 63 | 九州 | 佐須奈変電所 |  | 66 | 6 | 9 | 9 | 不可 #4 | なし | 九州電力送配電 | 地図で探す
5896 | 15 | S | 63 | 九州 | 新種子島変電所 |  | 66 | 6 | 9 | 9 | 不可 #3 | なし | 九州電力送配電 | 地図で探す
5951 | 16 | S | 63 | 九州 | 竜郷変電所 |  | 66 | 6 | 9 | 9 | 不可 #3 | なし | 九州電力送配電 | 地図で探す
5966 | 17 | S | 63 | 九州 | 豊玉変電所 |  | 66 | 6 | 8 | 8 | 不可 #4 | なし | 九州電力送配電 | 地図で探す
4260 | 18 | S | 63 | 関西 | 三休橋変電所 |  | 77 | 6.6 | 72 | 85 | 不可 #2 | 有り | 関西電力送配電 | 地図で探す | 34.6771 | 135.5031 | Google Places(名称一致) 三休橋変電所
4306 | 19 | S | 62 | 関西 | 亀甲町変電所 |  | 77 | 6.6 | 26 | 26 | 不可 #2 | なし | 関西電力送配電 | 地図で探す | 34.6919 | 135.4799 | Google Places(名称一致) 関西電力亀甲町変電所
4327 | 20 | S | 62 | 関西 | 備後町変電所 |  | 77 | 6.6 | 26 | 26 | 不可 #2 | なし | 関西電力送配電 | 地図で探す | 34.6851 | 135.5012 | Google Places(名称一致) 関西電力送配電㈱備後町変電所
4339 | 21 | S | 62 | 関西 | 加美変電所 |  | 77 | 6.6 | 28 | 28 | 不可 #2 | なし | 関西電力送配電 | 地図で探す
4348 | 22 | S | 62 | 関西 | 北衣手変電所 |  | 77 | 6.6 | 28 | 28 | 不可 #2 | なし | 関西電力送配電 | 地図で探す
4437 | 23 | S | 62 | 関西 | 小野原変電所 |  | 77 | 6.6 | 26 | 26 | 不可 #2 | なし | 関西電力送配電 | 地図で探す | 34.8366 | 135.5167 | Google Places(名称一致) 関西電力送配電㈱小野原変電所
4476 | 24 | S | 62 | 関西 | 彦根変電所 |  | 77 | 6.6 | 20 | 20 | 不可 #2 | なし | 関西電力送配電 | 地図で探す | 35.2672 | 136.2593 | Google Places(名称一致) 関西電力送配電 彦根変電所
4486 | 25 | S | 62 | 関西 | 扇町変電所 |  | 77 | 6.6 | 21 | 21 | 不可 #2 | なし | 関西電力送配電 | 地図で探す
4510 | 26 | S | 62 | 関西 | 有隣変電所 |  | 77 | 6.6 | 28 | 28 | 不可 #2 | なし | 関西電力送配電 | 地図で探す | 34.9966 | 135.7654 | Google Places(名称一致) 関西電力送配電 有隣変電所
4563 | 27 | S | 62 | 関西 | 江戸堀変電所 |  | 77 | 6.6 | 28 | 28 | 不可 #2 | なし | 関西電力送配電 | 地図で探す | 34.6874 | 135.4905 | Google Places(名称一致) 関西電力江戸堀変電所
5065 | 28 | S | 61 | 中国 | 西阿知変電所 | 岡山県 | 110 | 6 | 15 | 15 | 不可 ♯3 | なし | 中国電力ネットワーク | 地図で探す | 34.5784 | 133.7244 | Google Places(名称一致) 西阿知変電所
6021 | 29 | S | 61 | 沖縄 | 勢理客変電所 | 沖縄県 | 66 | 6.6 |  | 28 |  | なし | 沖縄電力 | 地図で探す | 26.2476 | 127.691 | Google Places(名称一致) 勢理客変電所
6047 | 30 | S | 61 | 沖縄 | 東町変電所 | 沖縄県 | 66 | 6.6 |  | 28 |  | なし | 沖縄電力 | 地図で探す | 26.2113 | 127.6739 | Google Places(名称一致) 沖縄電力（株）東町変電所
6048 | 31 | S | 61 | 沖縄 | 松尾変電所 | 沖縄県 | 66 | 6.6 |  | 28 |  | なし | 沖縄電力 | 地図で探す | 26.2126 | 127.6853 | Google Places(名称一致) 松尾変電所
6050 | 32 | S | 61 | 沖縄 | 浦添変電所 | 沖縄県 | 66 | 6.6 |  | 28 | 不可 #3 | なし | 沖縄電力 | 地図で探す
6051 | 33 | S | 61 | 沖縄 | 牧志変電所 | 沖縄県 | 66 | 6.6 |  | 28 | 不可 #3 | なし | 沖縄電力 | 地図で探す | 26.215 | 127.6936 | Google Places(名称一致) 牧志変電所
6058 | 34 | S | 61 | 沖縄 | 繁多川変電所 | 沖縄県 | 66 | 6.6 |  | 28 |  | なし | 沖縄電力 | 地図で探す | 26.2154 | 127.7122 | Google Places(名称一致) 繁多川変電所
4609 | 35 | S | 61 | 関西 | 目垣変電所 |  | 77 | 6.6 | 17 | 17 | 不可 #2 | なし | 関西電力送配電 | 地図で探す | 34.8032 | 135.5943 | Google Places(名称一致) 関西電力送配電目垣変電所
6010 | 36 | S | 60 | 沖縄 | ギンバル変電所 | 沖縄県 | 66 | 6.6 |  | 16 |  | なし | 沖縄電力 | 地図で探す | 26.4659 | 127.9352 | Google Places(名称一致) 沖縄電力（株）ギンバル変電所
6014 | 37 | S | 60 | 沖縄 | 今帰仁変電所 | 沖縄県 | 66 | 6.6 |  | 14 | 不可 #3 | なし | 沖縄電力 | 地図で探す | 26.6743 | 127.9787 | Google Places(名称一致) 沖縄電力（株）今帰仁変電所
6015 | 38 | S | 60 | 沖縄 | 仲石変電所 | 沖縄県 | 66 | 6.6 |  | 14 | 不可 #3 | なし | 沖縄電力 | 地図で探す | 26.4333 | 127.8153 | Google Places(名称一致) 仲石変電所
6016 | 39 | S | 60 | 沖縄 | 伊平変電所 | 沖縄県 | 66 | 6.6 |  | 19 |  | なし | 沖縄電力 | 地図で探す | 26.3255 | 127.7569 | Google Places(名称一致) 沖縄電力㈱伊平変電所
6018 | 40 | S | 60 | 沖縄 | 伊良皆第一変電所 | 沖縄県 | 66 | 6.6 |  | 19 |  | なし | 沖縄電力 | 地図で探す | 26.3826 | 127.7573 | Google Places(名称一致) 伊良皆第一変電所
6019 | 41 | S | 60 | 沖縄 | 具志頭変電所 | 沖縄県 | 66 | 6.6 |  | 15 |  | なし | 沖縄電力 | 地図で探す | 26.1278 | 127.7514 | Google Places(名称一致) 具志頭変電所
6020 | 42 | S | 60 | 沖縄 | 冨着変電所 | 沖縄県 | 66 | 6.6 |  | 14 | 不可 #3 | なし | 沖縄電力 | 地図で探す | 26.4561 | 127.826 | Google Places(名称一致) 沖縄電力（株）冨着変電所
6026 | 43 | S | 60 | 沖縄 | 喜瀬変電所 | 沖縄県 | 66 | 6.6 |  | 14 |  | なし | 沖縄電力 | 地図で探す | 26.5356 | 127.9395 | Google Places(名称一致) 沖縄電力（株）喜瀬変電所
6031 | 44 | S | 60 | 沖縄 | 天願変電所 | 沖縄県 | 66 | 6.6 |  | 19 |  | なし | 沖縄電力 | 地図で探す | 26.3933 | 127.8531 | Google Places(名称一致) 沖縄電力（株）天願変電所
6034 | 45 | S | 60 | 沖縄 | 安室変電所 | 沖縄県 | 66 | 6.6 |  | 19 |  | なし | 沖縄電力 | 地図で探す | 26.222 | 127.7574 | Google Places(名称一致) 安室変電所
6035 | 46 | S | 60 | 沖縄 | 安富祖変電所 | 沖縄県 | 66 | 6.6 |  | 19 |  | なし | 沖縄電力 | 地図で探す | 26.4977 | 127.8838 | Google Places(名称一致) 沖縄電力（株）安富祖変電所
6036 | 47 | S | 60 | 沖縄 | 安谷屋変電所 | 沖縄県 | 66 | 6.6 |  | 19 | 不可 #3 | なし | 沖縄電力 | 地図で探す | 26.2893 | 127.7845 | Google Places(名称一致) 安谷屋変電所
6042 | 48 | S | 60 | 沖縄 | 恩納変電所 | 沖縄県 | 66 | 6.6 |  | 14 |  | なし | 沖縄電力 | 地図で探す | 26.4907 | 127.8474 | Google Places(名称一致) 沖縄電力（株）恩納変電所
6045 | 49 | S | 60 | 沖縄 | 普天間変電所 | 沖縄県 | 66 | 6.6 |  | 19 |  | なし | 沖縄電力 | 地図で探す | 26.2771 | 127.7485 | Google Places(名称一致) 沖縄電力（株）普天間変電所
6049 | 50 | S | 60 | 沖縄 | 桑江変電所 | 沖縄県 | 66 | 6.6 |  | 17 |  | なし | 沖縄電力 | 地図で探す | 26.3103 | 127.7688 | Google Places(名称一致) 沖縄電力（株）桑江変電所
6052 | 51 | S | 60 | 沖縄 | 瑞慶覧変電所 | 沖縄県 | 66 | 6.6 |  | 19 |  | なし | 沖縄電力 | 地図で探す | 26.307 | 127.7821 | Google Places(名称一致) 瑞慶覧変電所
6056 | 52 | S | 60 | 沖縄 | 石川変電所 | 沖縄県 | 66 | 6.6 |  | 19 |  | なし | 沖縄電力 | 地図で探す | 26.4418 | 127.8345 | Google Places(名称一致) 石川変電所
6060 | 53 | S | 60 | 沖縄 | 羽地変電所 | 沖縄県 | 66 | 6.6 |  | 10 |  | なし | 沖縄電力 | 地図で探す | 26.6132 | 128.0116 | Google Places(名称一致) 沖縄電力（株）羽地変電所
6061 | 54 | S | 60 | 沖縄 | 辺野古変電所 | 沖縄県 | 66 | 6.6 |  | 7 | 不可 #3 | なし | 沖縄電力 | 地図で探す | 26.5253 | 128.0342 | Google Places(名称一致) 沖縄電力（株）辺野古変電所
875 | 55 | A | 58 | 東北 | あかねヶ丘変電所 | 山形県 | 66 | 6.6 |  | 20 | 不可 #4 | 有り | 東北電力ネットワーク | 地図で探す | 38.2514 | 140.3089 | Google Places(名称一致) 東北電力ネットワーク㈱ あかねヶ丘変電所
885 | 56 | A | 58 | 東北 | 仙台本町変電所 | 宮城県 | 66 | 6.6 |  | 32 | 不可 #4 | 有り | 東北電力ネットワーク | 地図で探す | 38.2635 | 140.8765 | Google Places(名称一致) 東北電力ネットワーク㈱ 仙台本町変電所
895 | 57 | A | 58 | 東北 | 加茂変電所 | 新潟県 | 66 | 6.6 |  | 21 | 不可 #4 | 有り | 東北電力ネットワーク | 地図で探す | 37.6671 | 139.0534 | Google Places(名称一致) 東北電力ネットワーク（株） 加茂変電所
898 | 58 | A | 58 | 東北 | 北三条変電所 | 新潟県 | 66 | 6.6 |  | 22 | 不可 #4 | 有り | 東北電力ネットワーク | 地図で探す | 37.6403 | 138.9589 | Google Places(名称一致) 東北電力ネットワーク(株) 北三条変電所
902 | 59 | A | 58 | 東北 | 北長岡変電所 | 新潟県 | 66 | 6.6 |  | 20 | 不可 #4 | 有り | 東北電力ネットワーク | 地図で探す | 37.4702 | 138.8801 | Google Places(名称一致) 東北電力北長岡変電所
908 | 60 | A | 58 | 東北 | 南通変電所 | 秋田県 | 66 | 6.6 |  | 31 | 不可 #4 | 有り | 東北電力ネットワーク | 地図で探す | 39.711 | 140.1247 | Google Places(名称一致) 東北電力ネットワーク㈱ 南通変電所
918 | 61 | A | 58 | 東北 | 和田変電所 | 新潟県 | 66 | 6.6 |  | 22 | 不可 #4 | 有り | 東北電力ネットワーク | 地図で探す | 37.0741 | 138.2592 | Google Places(名称一致) 東北電力ネットワーク(株) 和田変電所
920 | 62 | A | 58 | 東北 | 坂下変電所 | 福島県 | 66 | 6.6 |  | 20 | 不可 #4 | 有り | 東北電力ネットワーク | 地図で探す | 37.5514 | 139.8301 | Google Places(名称一致) 東北電力ネットワーク(株) 坂下変電所
921 | 63 | A | 58 | 東北 | 城内変電所 | 新潟県 | 66 | 6.6 |  | 21 | 不可 #4 | 有り | 東北電力ネットワーク | 地図で探す | 37.0955 | 138.9043 | Google Places(名称一致) 東北電力ネットワーク(株) 城内変電所
934 | 64 | A | 58 | 東北 | 大川反変電所 | 秋田県 | 66 | 6.6 |  | 20 | 不可 #4 | 有り | 東北電力ネットワーク | 地図で探す | 39.7149 | 140.0843 | Google Places(名称一致) 東北電力ネットワーク㈱ 大川反変電所
936 | 65 | A | 58 | 東北 | 大日変電所 | 宮城県 | 66 | 6.6 |  | 20 | 不可 #4 | 有り | 東北電力ネットワーク | 地図で探す | 38.2913 | 140.9804 | Google Places(名称一致) 東北電力ネットワーク㈱ 大日変電所
939 | 66 | A | 58 | 東北 | 女池変電所 | 新潟県 | 66 | 6.6 |  | 22 | 不可 #4 | 有り | 東北電力ネットワーク | 地図で探す
947 | 67 | A | 58 | 東北 | 寒河江陵西変電所 | 山形県 | 66 | 6.6 |  | 20 | 不可 #4 | 有り | 東北電力ネットワーク | 地図で探す
952 | 68 | A | 58 | 東北 | 小鶴新田変電所 | 宮城県 | 66 | 6.6 |  | 21 | 不可 #4 | 有り | 東北電力ネットワーク | 地図で探す | 38.2852 | 140.9368 | Google Places(名称一致) 東北電力ネットワーク㈱ 小鶴新田変電所
954 | 69 | A | 58 | 東北 | 山の下変電所 | 新潟県 | 66 | 6.6 |  | 21 | 不可 #4 | 有り | 東北電力ネットワーク | 地図で探す | 37.9319 | 139.0782 | Google Places(名称一致) 東北電力山の下変電所
963 | 70 | A | 58 | 東北 | 川根変電所 | 新潟県 | 66 | 6.6 |  | 21 | 不可 #4 | 有り | 東北電力ネットワーク | 地図で探す | 37.8705 | 139.0793 | Google Places(名称一致) 東北電力ネットワーク(株) 川根変電所
974 | 71 | A | 58 | 東北 | 新浜変電所 | 宮城県 | 66 | 6.6 |  | 21 | 不可 #4 | 有り | 東北電力ネットワーク | 地図で探す | 38.3319 | 141.0396 | Google Places(名称一致) 東北電力ネットワーク㈱新浜変電所
976 | 72 | A | 58 | 東北 | 旭ヶ丘変電所 | 宮城県 | 66 | 6.6 |  | 21 | 不可 #4 | 有り | 東北電力ネットワーク | 地図で探す
980 | 73 | A | 58 | 東北 | 本町変電所 | 新潟県 | 66 | 6.6 |  | 20 | 不可 #4 | 有り | 東北電力ネットワーク | 地図で探す | 37.9192 | 139.0469 | Google Places(名称一致) 東北電力ネットワーク（株）本町変電所
981 | 74 | A | 58 | 東北 | 本町通変電所 | 山形県 | 66 | 6.6 |  | 32 | 不可 #4 | 有り | 東北電力ネットワーク | 地図で探す
990 | 75 | A | 58 | 東北 | 東酒田変電所 | 山形県 | 66 | 6.6 |  | 20 | 不可 #4 | 有り | 東北電力ネットワーク | 地図で探す | 38.9124 | 139.8599 | Google Places(名称一致) 東北電力ネットワーク㈱ 東酒田変電所
1004 | 76 | A | 58 | 東北 | 栄町通変電所 | 山形県 | 66 | 6.6 |  | 20 | 不可 #4 | 有り | 東北電力ネットワーク | 地図で探す | 38.3664 | 140.2879 | Google Places(名称一致) 東北電力ネットワーク㈱ 栄町通変電所
1017 | 77 | A | 58 | 東北 | 沼垂変電所 | 新潟県 | 66 | 6.6 |  | 32 | 不可 #4 | 有り | 東北電力ネットワーク | 地図で探す | 37.9174 | 139.0623 | Google Places(名称一致) 東北電力ネットワーク(株) 沼垂変電所
1048 | 78 | A | 58 | 東北 | 細沼変電所 | 福島県 | 66 | 6.6 |  | 21 | 不可 #4 | 有り | 東北電力ネットワーク | 地図で探す | 37.397 | 140.3761 | Google Places(名称一致) 東北電力細沼変電所
1057 | 79 | A | 58 | 東北 | 西通変電所 | 岩手県 | 66 | 6.6 |  | 28 | 不可 #4 | 有り | 東北電力ネットワーク | 地図で探す
1065 | 80 | A | 58 | 東北 | 郡山駅前変電所 | 福島県 | 66 | 6.6 |  | 30 | 不可 #4 | 有り | 東北電力ネットワーク | 地図で探す | 37.3923 | 140.3867 | Google Places(名称一致) 東北電力ネットワーク(株) 郡山駅前変電所
1076 | 81 | A | 58 | 東北 | 青山変電所 | 岩手県 | 66 | 6.6 |  | 20 | 不可 #4 | 有り | 東北電力ネットワーク | 地図で探す | 39.7318 | 141.119 | Google Places(名称一致) 東北電力ネットワーク㈱ 青山変電所
1083 | 82 | A | 58 | 東北 | 鶴ヶ谷変電所 | 宮城県 | 66 | 6.6 |  | 20 | 不可 #4 | 有り | 東北電力ネットワーク | 地図で探す | 38.2966 | 140.9182 | Google Places(名称一致) 鶴ヶ谷変電所
5826 | 83 | A | 57 | 九州 | 中種子変電所 |  | 66 | 6 | 9 | 9 | 不可 #4 | なし | 九州電力送配電 | 地図で探す | 30.5486 | 130.9723 | Google Places(名称一致) 九州電力送配電中種子変電所
5845 | 84 | A | 57 | 九州 | 名瀬変電所 |  | 66 | 6 | 19 | 19 | 不可 #4 | なし | 九州電力送配電 | 地図で探す
5903 | 85 | A | 57 | 九州 | 木室変電所 |  | 66 | 6 | 16 | 16 | 不可 #4 | なし | 九州電力送配電 | 地図で探す | 33.2106 | 130.3994 | Google Places(名称一致) 九州電力送配電木室変電所
5949 | 86 | A | 57 | 九州 | 種子島第一変電所 |  | 66 | 6 | 14 | 14 | 不可 #4 | なし | 九州電力送配電 | 地図で探す
822 | 87 | A | 57 | 東北 | 2813変電所 | 岩手県 | 66 | 6.6 |  | 7 | 不可 #4 | 有り | 東北電力ネットワーク | 地図で探す
825 | 88 | A | 57 | 東北 | 3602変電所 | 秋田県 | 66 | 6.6 |  | 8 | 不可 #4 | 有り | 東北電力ネットワーク | 地図で探す
826 | 89 | A | 57 | 東北 | 3604変電所 | 秋田県 | 66 | 6.6 |  | 10 | 不可 #4 | 有り | 東北電力ネットワーク | 地図で探す
850 | 90 | A | 57 | 東北 | 5907変電所 | 山形県 | 66 | 6.6 |  | 8 | 不可 #4 | 有り | 東北電力ネットワーク | 地図で探す
851 | 91 | A | 57 | 東北 | 5908変電所 | 山形県 | 66 | 6.6 |  | 9 | 不可 #4 | 有り | 東北電力ネットワーク | 地図で探す
867 | 92 | A | 57 | 東北 | 7F06変電所 | 新潟県 | 66 | 6.6 |  | 9 | 不可 #4 | 有り | 東北電力ネットワーク | 地図で探す
871 | 93 | A | 57 | 東北 | 7F13変電所 | 新潟県 | 66 | 6.6 |  | 9 | 不可 #4 | 有り | 東北電力ネットワーク | 地図で探す
999 | 94 | A | 57 | 東北 | 板谷変電所 | 福島県 | 66 | 6.6 |  | 9 | 不可 #4 | 有り | 東北電力ネットワーク | 地図で探す
1009 | 95 | A | 57 | 東北 | 楢森変電所 | 秋田県 | 66 | 6.6 |  | 8 | 不可 #4 | 有り | 東北電力ネットワーク | 地図で探す | 39.824 | 140.6401 | Google Places(名称一致) 東北電力ネットワーク㈱ 楢森変電所
1043 | 96 | A | 57 | 東北 | 神立変電所 | 新潟県 | 66 | 6.6 |  | 19 | 不可 #4 | 有り | 東北電力ネットワーク | 地図で探す | 36.9166 | 138.8066 | Google Places(名称一致) 東北電力ネットワーク(株)神立変電所
4350 | 97 | A | 57 | 関西 | 北野変電所 |  | 77 | 6.6 | 28 | 28 | 不可 #2 | なし | 関西電力送配電 | 地図で探す
4354 | 98 | A | 57 | 関西 | 十三変電所 |  | 77 | 6.6 | 28 | 28 | 不可 #2 | なし | 関西電力送配電 | 地図で探す
4515 | 99 | A | 57 | 関西 | 木川変電所 |  | 77 | 6.6 | 28 | 28 | 不可 #2 | なし | 関西電力送配電 | 地図で探す | 34.7294 | 135.4935 | Google Places(名称一致) 関西電力木川変電所
4707 | 100 | A | 57 | 関西 | 農人橋変電所 |  | 77 | 6.6 | 28 | 28 | 不可 #2 | なし | 関西電力送配電 | 地図で探す | 34.681 | 135.5148 | Google Places(名称一致) 関西電力送配電㈱農人橋変電所
5051 | 101 | A | 56 | 中国 | 芦田変電所 | 広島県 | 110 | 22 | 6 | 6 | 不可 ♯2 | なし | 中国電力ネットワーク | 地図で探す | 34.5361 | 133.2791 | Google Places(名称一致) 芦田変電所
5071 | 102 | A | 56 | 中国 | 酒津変電所 | 岡山県 | 110 | 22 | 19 | 19 | 不可 ♯2 | なし | 中国電力ネットワーク | 地図で探す | 34.6035 | 133.7418 | Google Places(名称一致) 酒津変電所
4945 | 103 | A | 55 | 中国 | 堀南変電所 | 岡山県 | 110 | 6 | 18 | 18 | 不可 ♯3 | なし | 中国電力ネットワーク | 地図で探す | 34.5779 | 133.7571 | Google Places(名称一致) 堀南変電所
4959 | 104 | A | 55 | 中国 | 宮前変電所 | 岡山県 | 110 | 6 | 19 | 19 | 不可 ♯3 | なし | 中国電力ネットワーク | 地図で探す | 34.6113 | 133.766 | Google Places(名称一致) 宮前変電所
4993 | 105 | A | 55 | 中国 | 東尾道変電所 | 広島県 | 110 | 6 | 19 | 19 | 不可 ♯3 | なし | 中国電力ネットワーク | 地図で探す | 34.4236 | 133.2131 | Google Places(名称一致) 東尾道変電所
4995 | 106 | A | 55 | 中国 | 東町変電所 | 広島県 | 110 | 6 | 19 | 19 | 不可 ♯3 | なし | 中国電力ネットワーク | 地図で探す | 34.4915 | 133.3695 | Google Places(名称一致) 東町変電所
5025 | 107 | A | 55 | 中国 | 生坂変電所 | 岡山県 | 110 | 6 | 16 | 16 | 不可 ♯3 | なし | 中国電力ネットワーク | 地図で探す | 34.6311 | 133.7917 | Google Places(名称一致) 生坂変電所
5058 | 108 | A | 55 | 中国 | 蔵王変電所 | 広島県 | 110 | 6 | 18 | 18 | 不可 ♯3 | なし | 中国電力ネットワーク | 地図で探す | 34.5034 | 133.3945 | Google Places(名称一致) 蔵王変電所
4257 | 109 | A | 55 | 関西 | 一条変電所 |  | 77 | 6.6 | 19 | 19 | 不可 #2 | なし | 関西電力送配電 | 地図で探す | 35.0235 | 135.7758 | Google Places(名称一致) 一条変電所
4269 | 110 | A | 55 | 関西 | 上住吉変電所 |  | 77 | 6.6 | 19 | 19 | 不可 #2 | なし | 関西電力送配電 | 地図で探す | 34.611 | 135.5055 | Google Places(名称一致) 関西電力送配電㈱上住吉変電所
4271 | 111 | A | 55 | 関西 | 上新田変電所 |  | 77 | 6.6 | 19 | 19 | 不可 #2 | なし | 関西電力送配電 | 地図で探す | 34.7968 | 135.4964 | Google Places(名称一致) 関西電力送配電㈱上新田変電所
4275 | 112 | A | 55 | 関西 | 上賀茂変電所 |  | 77 | 6.6 | 14 | 14 | 不可 #2 | なし | 関西電力送配電 | 地図で探す
4277 | 113 | A | 55 | 関西 | 上里変電所 |  | 77 | 6.6 | 19 | 19 | 不可 #2 | なし | 関西電力送配電 | 地図で探す | 34.9509 | 135.6911 | Google Places(名称一致) 関西電力送配電㈱上里変電所
4278 | 114 | A | 55 | 関西 | 上鳥羽変電所 |  | 77 | 6.6 | 19 | 19 | 不可 #2 | なし | 関西電力送配電 | 地図で探す | 34.9684 | 135.7336 | Google Places(名称一致) 上鳥羽変電所
4292 | 115 | A | 55 | 関西 | 中舞鶴変電所 |  | 77 | 6.6 | 9 | 9 | 不可 #2 | なし | 関西電力送配電 | 地図で探す | 35.4787 | 135.3671 | Google Places(名称一致) 関西電力送配電 中舞鶴変電所
4293 | 116 | A | 55 | 関西 | 中野変電所 |  | 77 | 6.6 | 19 | 19 | 不可 #2 | なし | 関西電力送配電 | 地図で探す | 34.6213 | 135.5403 | Google Places(名称一致) 関西電力送配電㈱中野変電所
4297 | 117 | A | 55 | 関西 | 丹波市変電所 |  | 77 | 6.6 | 18 | 18 | 不可 #2 | なし | 関西電力送配電 | 地図で探す
4299 | 118 | A | 55 | 関西 | 久世変電所 |  | 77 | 6.6 | 19 | 19 | 不可 #2 | なし | 関西電力送配電 | 地図で探す
4304 | 119 | A | 55 | 関西 | 久津川変電所 |  | 77 | 6.6 | 19 | 19 | 不可 #2 | なし | 関西電力送配電 | 地図で探す
4309 | 120 | A | 55 | 関西 | 二階堂変電所 |  | 77 | 6.6 | 9 | 9 | 不可 #2 | なし | 関西電力送配電 | 地図で探す
4311 | 121 | A | 55 | 関西 | 五百住変電所 |  | 77 | 6.6 | 14 | 14 | 不可 #2 | なし | 関西電力送配電 | 地図で探す | 34.8349 | 135.6031 | Google Places(名称一致) 関西電力送配電 五百住変電所
4314 | 122 | A | 55 | 関西 | 京終変電所 |  | 77 | 6.6 | 19 | 19 | 不可 #2 | なし | 関西電力送配電 | 地図で探す | 34.6693 | 135.8235 | Google Places(名称一致) 関西電力送配電京終変電所
4316 | 123 | A | 55 | 関西 | 今里変電所 |  | 77 | 6.6 | 19 | 19 | 不可 #2 | なし | 関西電力送配電 | 地図で探す | 34.6717 | 135.5515 | Google Places(名称一致) 今里変電所
4319 | 124 | A | 55 | 関西 | 伏見変電所 |  | 77 | 6.6 | 19 | 19 | 不可 #2 | なし | 関西電力送配電 | 地図で探す | 34.9268 | 135.7574 | Google Places(名称一致) 伏見変電所
4325 | 125 | A | 55 | 関西 | 俊徳変電所 |  | 77 | 6.6 | 19 | 19 | 不可 #2 | なし | 関西電力送配電 | 地図で探す
4330 | 126 | A | 55 | 関西 | 八幡変電所 |  | 77 | 6.6 | 19 | 19 | 不可 #2 | なし | 関西電力送配電 | 地図で探す
4344 | 127 | A | 55 | 関西 | 北之庄変電所 |  | 77 | 6.6 | 18 | 18 | 不可 #2 | なし | 関西電力送配電 | 地図で探す
4356 | 128 | A | 55 | 関西 | 千代変電所 |  | 77 | 6.6 | 16 | 16 | 不可 #2 | なし | 関西電力送配電 | 地図で探す
4370 | 129 | A | 55 | 関西 | 南金田変電所 |  | 77 | 6.6 | 19 | 19 | 不可 #2 | なし | 関西電力送配電 | 地図で探す | 34.7537 | 135.504 | Google Places(名称一致) 関西電力送配電南金田変電所
4374 | 130 | A | 55 | 関西 | 吉祥院変電所 |  | 77 | 6.6 | 19 | 19 | 不可 #2 | なし | 関西電力送配電 | 地図で探す | 34.977 | 135.7394 | Google Places(名称一致) 吉祥院変電所
4377 | 131 | A | 55 | 関西 | 和泉大宮変電所 |  | 77 | 6.6 | 16 | 16 | 不可 #2 | なし | 関西電力送配電 | 地図で探す
4389 | 132 | A | 55 | 関西 | 堀川変電所 |  | 77 | 6.6 | 19 | 19 | 不可 #2 | なし | 関西電力送配電 | 地図で探す | 35.0241 | 135.7523 | Google Places(名称一致) 関西電力堀川変電所
4396 | 133 | A | 55 | 関西 | 大仁変電所 |  | 77 | 6.6 | 19 | 19 | 不可 #2 | なし | 関西電力送配電 | 地図で探す | 34.706 | 135.4849 | Google Places(名称一致) 関西電力大仁変電所
4397 | 134 | A | 55 | 関西 | 大仏変電所 |  | 77 | 6.6 | 14 | 14 | 不可 #2 | なし | 関西電力送配電 | 地図で探す | 34.9868 | 135.7729 | Google Places(名称一致) 関西電力送配電 大仏変電所
4398 | 135 | A | 55 | 関西 | 大住変電所 |  | 77 | 6.6 | 18 | 18 | 不可 #2 | なし | 関西電力送配電 | 地図で探す
4401 | 136 | A | 55 | 関西 | 大塚変電所 |  | 77 | 6.6 | 19 | 19 | 不可 #2 | なし | 関西電力送配電 | 地図で探す | 34.9836 | 135.8324 | Google Places(名称一致) 大塚変電所
4404 | 137 | A | 55 | 関西 | 大山崎変電所 |  | 77 | 6.6 | 19 | 19 | 不可 #2 | なし | 関西電力送配電 | 地図で探す | 34.9034 | 135.6853 | Google Places(名称一致) 大山崎変電所
4415 | 138 | A | 55 | 関西 | 太子道変電所 |  | 77 | 6.6 | 19 | 19 | 不可 #2 | なし | 関西電力送配電 | 地図で探す
4417 | 139 | A | 55 | 関西 | 太秦変電所 |  | 77 | 6.6 | 19 | 19 | 不可 #2 | なし | 関西電力送配電 | 地図で探す | 35.0136 | 135.6974 | Google Places(名称一致) 関西電力送配電 太秦変電所
4422 | 140 | A | 55 | 関西 | 守口変電所 |  | 77 | 6.6 | 19 | 19 | 不可 #2 | なし | 関西電力送配電 | 地図で探す
4426 | 141 | A | 55 | 関西 | 室町変電所 |  | 77 | 6.6 | 19 | 19 | 不可 #2 | なし | 関西電力送配電 | 地図で探す | 35.0339 | 135.7552 | Google Places(名称一致) 室町変電所
4440 | 142 | A | 55 | 関西 | 山下変電所 |  | 77 | 6.6 | 16 | 16 | 不可 #2 | なし | 関西電力送配電 | 地図で探す
4442 | 143 | A | 55 | 関西 | 山坂変電所 |  | 77 | 6.6 | 19 | 19 | 不可 #2 | なし | 関西電力送配電 | 地図で探す
4443 | 144 | A | 55 | 関西 | 山手町変電所 |  | 77 | 6.6 | 19 | 19 | 不可 #2 | なし | 関西電力送配電 | 地図で探す | 34.7733 | 135.5167 | Google Places(名称一致) 山手町変電所
4446 | 145 | A | 55 | 関西 | 山端変電所 |  | 77 | 6.6 | 19 | 19 | 不可 #2 | なし | 関西電力送配電 | 地図で探す | 35.0483 | 135.7887 | Google Places(名称一致) 山端変電所
4453 | 146 | A | 55 | 関西 | 岩田変電所 |  | 77 | 6.6 | 18 | 18 | 不可 #2 | なし | 関西電力送配電 | 地図で探す | 34.8577 | 135.7455 | Google Places(名称一致) 関西電力送配電㈱ 岩田変電所
4455 | 147 | A | 55 | 関西 | 岸部変電所 |  | 77 | 6.6 | 19 | 19 | 不可 #2 | なし | 関西電力送配電 | 地図で探す | 34.7796 | 135.5281 | Google Places(名称一致) 岸部変電所
4457 | 148 | A | 55 | 関西 | 嵯峨変電所 |  | 77 | 6.6 | 19 | 19 | 不可 #2 | なし | 関西電力送配電 | 地図で探す
4461 | 149 | A | 55 | 関西 | 川辺変電所 |  | 77 | 6.6 | 17 | 17 | 不可 #2 | なし | 関西電力送配電 | 地図で探す
4464 | 150 | A | 55 | 関西 | 市場変電所 |  | 77 | 6.6 | 18 | 18 | 不可 #2 | なし | 関西電力送配電 | 地図で探す | 34.513 | 135.7316 | Google Places(名称一致) 関西電力送配電㈱市場変電所
4465 | 151 | A | 55 | 関西 | 市島変電所 |  | 77 | 6.6 | 7 | 9 | 不可 #2 | なし | 関西電力送配電 | 地図で探す | 35.2162 | 135.1351 | Google Places(名称一致) 市島変電所
4468 | 152 | A | 55 | 関西 | 帝塚山変電所 |  | 77 | 6.6 | 19 | 19 | 不可 #2 | なし | 関西電力送配電 | 地図で探す | 34.6242 | 135.5043 | Google Places(名称一致) 関西電力送配電㈱帝塚山変電所
4485 | 153 | A | 55 | 関西 | 恵我之荘変電所 |  | 77 | 6.6 | 19 | 19 | 不可 #2 | なし | 関西電力送配電 | 地図で探す | 34.5609 | 135.5715 | Google Places(名称一致) 恵我之荘変電所
4490 | 154 | A | 55 | 関西 | 新喜島変電所 |  | 77 | 6.6 | 19 | 19 | 不可 #2 | なし | 関西電力送配電 | 地図で探す
4503 | 155 | A | 55 | 関西 | 春日変電所 |  | 77 | 6.6 | 19 | 19 | 不可 #2 | なし | 関西電力送配電 | 地図で探す
4519 | 156 | A | 55 | 関西 | 朱雀野変電所 |  | 77 | 6.6 | 19 | 19 | 不可 #2 | なし | 関西電力送配電 | 地図で探す | 35.0053 | 135.7337 | Google Places(名称一致) 朱雀野変電所
4522 | 157 | A | 55 | 関西 | 東堺変電所 |  | 77 | 6.6 | 19 | 19 | 不可 #2 | なし | 関西電力送配電 | 地図で探す | 34.5824 | 135.4889 | Google Places(名称一致) 関西電力送配電㈱東堺変電所
4524 | 158 | A | 55 | 関西 | 東寺変電所 |  | 77 | 6.6 | 19 | 19 | 不可 #2 | なし | 関西電力送配電 | 地図で探す | 34.9816 | 135.7562 | Google Places(名称一致) 関西電力送配電 東寺変電所
4528 | 159 | A | 55 | 関西 | 松が丘変電所 |  | 77 | 6.6 | 8 | 8 | 不可 #2 | なし | 関西電力送配電 | 地図で探す
4529 | 160 | A | 55 | 関西 | 松井変電所 |  | 77 | 6.6 | 19 | 19 | 不可 #2 | なし | 関西電力送配電 | 地図で探す
4537 | 161 | A | 55 | 関西 | 栄和町変電所 |  | 77 | 6.6 | 19 | 19 | 不可 #2 | なし | 関西電力送配電 | 地図で探す | 34.4881 | 135.7983 | Google Places(名称一致) 関西電力送配電栄和町変電所
4547 | 162 | A | 55 | 関西 | 楠葉変電所 |  | 77 | 6.6 | 17 | 19 | 不可 #2 | なし | 関西電力送配電 | 地図で探す | 34.8611 | 135.6857 | Google Places(名称一致) 関西電力送配電 楠葉変電所
4553 | 163 | A | 55 | 関西 | 正雀変電所 |  | 77 | 6.6 | 17 | 17 | 不可 #2 | なし | 関西電力送配電 | 地図で探す | 34.7768 | 135.55 | Google Places(名称一致) 正雀変電所
4556 | 164 | A | 55 | 関西 | 水無瀬変電所 |  | 77 | 6.6 | 19 | 19 | 不可 #2 | なし | 関西電力送配電 | 地図で探す | 34.886 | 135.6607 | Google Places(名称一致) 水無瀬変電所
4570 | 165 | A | 55 | 関西 | 波除変電所 |  | 77 | 6.6 | 17 | 17 | 不可 #2 | なし | 関西電力送配電 | 地図で探す | 34.6711 | 135.4688 | Google Places(名称一致) 関西電力波除変電所
4576 | 166 | A | 55 | 関西 | 浜大津変電所 |  | 77 | 6.6 | 19 | 19 | 不可 #2 | なし | 関西電力送配電 | 地図で探す | 35.0109 | 135.8652 | Google Places(名称一致) 関西電力送配電 浜大津変電所
4582 | 167 | A | 55 | 関西 | 清井町変電所 |  | 77 | 6.6 | 19 | 19 | 不可 #2 | なし | 関西電力送配電 | 地図で探す
4583 | 168 | A | 55 | 関西 | 渋谷変電所 |  | 77 | 6.6 | 19 | 19 | 不可 #2 | なし | 関西電力送配電 | 地図で探す
4591 | 169 | A | 55 | 関西 | 瑞光変電所 |  | 77 | 6.6 | 19 | 19 | 不可 #2 | なし | 関西電力送配電 | 地図で探す
4592 | 170 | A | 55 | 関西 | 瓜破変電所 |  | 77 | 6.6 | 19 | 19 | 不可 #2 | なし | 関西電力送配電 | 地図で探す | 34.6035 | 135.5528 | Google Places(名称一致) 関西電力瓜破変電所
4603 | 171 | A | 55 | 関西 | 白梅町変電所 |  | 77 | 6.6 | 19 | 19 | 不可 #2 | なし | 関西電力送配電 | 地図で探す | 35.0349 | 135.7298 | Google Places(名称一致) 白梅町変電所
4606 | 172 | A | 55 | 関西 | 白鳥変電所 |  | 77 | 6.6 | 19 | 19 | 不可 #2 | なし | 関西電力送配電 | 地図で探す
4608 | 173 | A | 55 | 関西 | 皇子山変電所 |  | 77 | 6.6 | 17 | 17 | 不可 #2 | なし | 関西電力送配電 | 地図で探す
4611 | 174 | A | 55 | 関西 | 真上町変電所 |  | 77 | 6.6 | 18 | 18 | 不可 #2 | なし | 関西電力送配電 | 地図で探す | 34.8682 | 135.6107 | Google Places(名称一致) 関西電力送配電真上町変電所
4648 | 175 | A | 55 | 関西 | 緑ヶ丘変電所 |  | 77 | 6.6 | 19 | 19 | 不可 #2 | なし | 関西電力送配電 | 地図で探す | 34.6346 | 135.6119 | Google Places(名称一致) 緑ヶ丘変電所
4652 | 176 | A | 55 | 関西 | 美章園変電所 |  | 77 | 6.6 | 9 | 9 | 不可 #2 | なし | 関西電力送配電 | 地図で探す | 34.6347 | 135.5252 | Google Places(名称一致) 美章園変電所
4654 | 177 | A | 55 | 関西 | 能登川変電所 |  | 77 | 6.6 | 16 | 16 | 不可 #2 | なし | 関西電力送配電 | 地図で探す
4659 | 178 | A | 55 | 関西 | 芥川変電所 |  | 77 | 6.6 | 19 | 19 | 不可 #2 | なし | 関西電力送配電 | 地図で探す
4670 | 179 | A | 55 | 関西 | 菅原町変電所 |  | 77 | 6.6 | 17 | 17 | 不可 #2 | なし | 関西電力送配電 | 地図で探す | 34.6863 | 135.7757 | Google Places(名称一致) 菅原町変電所
4671 | 180 | A | 55 | 関西 | 菟道変電所 |  | 77 | 6.6 | 15 | 15 | 不可 #2 | なし | 関西電力送配電 | 地図で探す
4672 | 181 | A | 55 | 関西 | 菱木変電所 |  | 77 | 6.6 | 18 | 18 | 不可 #2 | なし | 関西電力送配電 | 地図で探す | 34.5038 | 135.4775 | Google Places(名称一致) 菱木変電所
4683 | 182 | A | 55 | 関西 | 西天川変電所 |  | 77 | 6.6 | 19 | 19 | 不可 #2 | なし | 関西電力送配電 | 地図で探す | 34.8336 | 135.6238 | Google Places(名称一致) 関西電力送配電西天川変電所
4684 | 183 | A | 55 | 関西 | 西山科変電所 |  | 77 | 6.6 | 19 | 19 | 不可 #2 | なし | 関西電力送配電 | 地図で探す | 34.9765 | 135.7973 | Google Places(名称一致) 西山科変電所
4692 | 184 | A | 55 | 関西 | 西賀茂変電所 |  | 77 | 6.6 | 19 | 19 | 不可 #2 | なし | 関西電力送配電 | 地図で探す
4695 | 185 | A | 55 | 関西 | 諏訪変電所 |  | 77 | 6.6 | 19 | 19 | 不可 #2 | なし | 関西電力送配電 | 地図で探す
4697 | 186 | A | 55 | 関西 | 豊南変電所 |  | 77 | 6.6 | 9 | 9 | 不可 #2 | なし | 関西電力送配電 | 地図で探す
4704 | 187 | A | 55 | 関西 | 赤川変電所 |  | 77 | 6.6 | 17 | 17 | 不可 #2 | なし | 関西電力送配電 | 地図で探す | 34.72 | 135.5294 | Google Places(名称一致) 赤川変電所
4717 | 188 | A | 55 | 関西 | 野路変電所 |  | 77 | 6.6 | 19 | 19 | 不可 #2 | なし | 関西電力送配電 | 地図で探す
4722 | 189 | A | 55 | 関西 | 長岡変電所 |  | 77 | 6.6 | 19 | 19 | 不可 #2 | なし | 関西電力送配電 | 地図で探す
4731 | 190 | A | 55 | 関西 | 阪本変電所 |  | 77 | 6.6 | 16 | 16 | 不可 #2 | なし | 関西電力送配電 | 地図で探す
4739 | 191 | A | 55 | 関西 | 香久山変電所 |  | 77 | 6.6 | 16 | 16 | 不可 #2 | なし | 関西電力送配電 | 地図で探す | 34.5086 | 135.8141 | Google Places(名称一致) 香久山変電所
4741 | 192 | A | 55 | 関西 | 駒井沢変電所 |  | 77 | 6.6 | 17 | 17 | 不可 #2 | なし | 関西電力送配電 | 地図で探す | 35.0394 | 135.9588 | Google Places(名称一致) 関西電力送配電 駒井沢変電所
4749 | 193 | A | 55 | 関西 | 高鷲変電所 |  | 77 | 6.6 | 18 | 18 | 不可 #2 | なし | 関西電力送配電 | 地図で探す | 34.5751 | 135.5825 | Google Places(名称一致) 高鷲変電所
4755 | 194 | A | 55 | 関西 | 鶴橋変電所 |  | 77 | 6.6 | 19 | 19 | 不可 #2 | なし | 関西電力送配電 | 地図で探す | 34.6582 | 135.5325 | Google Places(名称一致) 関西電力鶴橋変電所
6011 | 195 | A | 54 | 沖縄 | 与勝変電所 | 沖縄県 | 66 | 6.6 |  | 18 | 不可 #3 | なし | 沖縄電力 | 地図で探す | 26.3333 | 127.8777 | Google Places(名称一致) 沖縄電力（株）与勝変電所
6012 | 196 | A | 54 | 沖縄 | 中の町変電所 | 沖縄県 | 66 | 6.6 |  | 19 |  | なし | 沖縄電力 | 地図で探す
6013 | 197 | A | 54 | 沖縄 | 中城湾変電所 | 沖縄県 | 66 | 6.6 |  | 19 | 不可 #3 | なし | 沖縄電力 | 地図で探す | 26.3299 | 127.853 | Google Places(名称一致) 沖縄電力株式会社 中城湾変電所
6017 | 198 | A | 54 | 沖縄 | 伊波変電所 | 沖縄県 | 66 | 6.6 |  | 18 |  | なし | 沖縄電力 | 地図で探す | 26.4119 | 127.823 | Google Places(名称一致) 伊波変電所
6022 | 199 | A | 54 | 沖縄 | 北谷変電所 | 沖縄県 | 66 | 6.6 |  | 19 | 不可 #3 | なし | 沖縄電力 | 地図で探す | 26.3036 | 127.76 | Google Places(名称一致) 北谷変電所
6023 | 200 | A | 54 | 沖縄 | 南上原変電所 | 沖縄県 | 66 | 6.6 |  | 19 | 不可 #3 | なし | 沖縄電力 | 地図で探す | 26.2533 | 127.7759 | Google Places(名称一致) 沖縄電力（株）南上原変電所
6005 | 201 | A | 54 | 沖縄 | 友寄変電所 | 沖縄県 | 132 | 6.6 |  | 14 | 不可 #1 | なし | 沖縄電力 | 地図で探す | 26.1663 | 127.7193 | Google Places(名称一致) 友寄変電所
6025 | 202 | A | 54 | 沖縄 | 喜仲変電所 | 沖縄県 | 66 | 6.6 |  | 19 |  | なし | 沖縄電力 | 地図で探す | 26.3579 | 127.8492 | Google Places(名称一致) 喜仲変電所
6027 | 203 | A | 54 | 沖縄 | 城間変電所 | 沖縄県 | 66 | 6.6 |  | 19 |  | なし | 沖縄電力 | 地図で探す
6029 | 204 | A | 54 | 沖縄 | 大名変電所 | 沖縄県 | 66 | 6.6 |  | 19 |  | なし | 沖縄電力 | 地図で探す | 26.2323 | 127.7237 | Google Places(名称一致) 沖縄電力大名変電所
6030 | 205 | A | 54 | 沖縄 | 大山変電所 | 沖縄県 | 66 | 6.6 |  | 19 | 不可 #3 | なし | 沖縄電力 | 地図で探す | 26.2759 | 127.7365 | Google Places(名称一致) 大山変電所
6033 | 206 | A | 54 | 沖縄 | 安和変電所 | 沖縄県 | 66 | 6.6 |  | 18 |  | なし | 沖縄電力 | 地図で探す | 26.6115 | 127.9368 | Google Places(名称一致) 沖縄電力（株）安和変電所
6037 | 207 | A | 54 | 沖縄 | 宮城変電所 | 沖縄県 | 66 | 6.6 |  | 19 |  | なし | 沖縄電力 | 地図で探す | 26.2454 | 127.7031 | Google Places(名称一致) 沖縄電力（株）宮城変電所
6038 | 208 | A | 54 | 沖縄 | 屋良変電所 | 沖縄県 | 66 | 6.6 |  | 14 |  | なし | 沖縄電力 | 地図で探す | 26.367 | 127.7648 | Google Places(名称一致) 屋良変電所
6040 | 209 | A | 54 | 沖縄 | 平安座変電所 | 沖縄県 | 66 | 6.6 |  | 8 |  | なし | 沖縄電力 | 地図で探す | 26.3448 | 127.95 | Google Places(名称一致) 沖縄電力（株）平安座変電所
6041 | 210 | A | 54 | 沖縄 | 座喜味変電所 | 沖縄県 | 66 | 6.6 |  | 10 |  | なし | 沖縄電力 | 地図で探す | 26.4091 | 127.7379 | Google Places(名称一致) 座喜味変電所
6043 | 211 | A | 54 | 沖縄 | 新名護変電所 | 沖縄県 | 66 | 6.6 |  | 19 | 不可 #3 | なし | 沖縄電力 | 地図で探す | 26.6103 | 127.9869 | Google Places(名称一致) 沖縄電力（株）新名護変電所
6044 | 212 | A | 54 | 沖縄 | 新金武変電所 | 沖縄県 | 66 | 6.6 |  | 9 |  | なし | 沖縄電力 | 地図で探す | 26.4561 | 127.9212 | Google Places(名称一致) 沖縄電力（株）新金武変電所
6053 | 213 | A | 54 | 沖縄 | 真壁変電所 | 沖縄県 | 66 | 6.6 |  | 11 | 不可 #3 | なし | 沖縄電力 | 地図で探す | 26.1086 | 127.6942 | Google Places(名称一致) 真壁変電所
6054 | 214 | A | 54 | 沖縄 | 真玉橋変電所 | 沖縄県 | 66 | 6.6 |  | 14 |  | なし | 沖縄電力 | 地図で探す | 26.1939 | 127.7008 | Google Places(名称一致) 沖縄電力（株）真玉橋変電所
6055 | 215 | A | 54 | 沖縄 | 知花変電所 | 沖縄県 | 66 | 6.6 |  | 19 |  | なし | 沖縄電力 | 地図で探す | 26.3543 | 127.8069 | Google Places(名称一致) 知花変電所
6057 | 216 | A | 54 | 沖縄 | 糸満変電所 | 沖縄県 | 66 | 6.6 |  | 12 |  | なし | 沖縄電力 | 地図で探す | 26.1357 | 127.6921 | Google Places(名称一致) 糸満変電所
6059 | 217 | A | 54 | 沖縄 | 美里変電所 | 沖縄県 | 66 | 6.6 |  | 19 | 不可 #3 | なし | 沖縄電力 | 地図で探す | 26.3456 | 127.8263 | Google Places(名称一致) 沖縄電力 美里変電所
6063 | 218 | A | 54 | 沖縄 | 高原変電所 | 沖縄県 | 66 | 6.6 |  | 19 |  | なし | 沖縄電力 | 地図で探す | 26.3276 | 127.8211 | Google Places(名称一致) 沖縄電力 高原変電所
6064 | 219 | A | 54 | 沖縄 | 高安変電所 | 沖縄県 | 66 | 6.6 |  | 19 |  | なし | 沖縄電力 | 地図で探す | 26.1754 | 127.6877 | Google Places(名称一致) 沖縄電力 高安変電所
2098 | 220 | A | 53 | 東京 | センター北変電所 | 神奈川県 |  |  | 29 | 29 | 不可 #3 | なし | 東京電力パワーグリッド | 地図で探す
2185 | 221 | A | 53 | 東京 | 八幡山変電所 | 東京都 |  |  | 29 | 29 | 不可 #3 | なし | 東京電力パワーグリッド | 地図で探す
2489 | 222 | A | 53 | 東京 | 江古田変電所 | 東京都 |  |  | 29 | 29 | 不可 #3 | なし | 東京電力パワーグリッド | 地図で探す | 35.7351 | 139.677 | Google Places(名称一致) 江古田変電所
2602 | 223 | A | 53 | 東京 | 緑町変電所 | 東京都 |  |  | 29 | 29 | 不可 #3 | なし | 東京電力パワーグリッド | 地図で探す | 35.7088 | 139.4117 | Google Places(名称一致) 東京電力パワーグリッド（株）緑町変電所（地下変電所）
2643 | 224 | A | 53 | 東京 | 西落合変電所 | 東京都 |  |  | 29 | 29 | 不可 #3 | なし | 東京電力パワーグリッド | 地図で探す | 35.723 | 139.6832 | Google Places(名称一致) 東京電力パワーグリッド㈱ 西落合変電所
879 | 225 | A | 53 | 東北 | 久保田変電所 | 福島県 | 66 | 6.6 |  | 22 | 不可 #4 | 有り | 東北電力ネットワーク | 地図で探す | 37.4118 | 140.3787 | Google Places(名称一致) 東北電力ネットワーク(株) 久保田変電所
880 | 226 | A | 53 | 東北 | 久野本変電所 | 山形県 | 66 | 6.6 |  | 20 | 不可 #4 | 有り | 東北電力ネットワーク | 地図で探す | 38.37 | 140.3609 | Google Places(名称一致) 東北電力ネットワーク㈱ 久野本変電所
881 | 227 | A | 53 | 東北 | 亀田変電所 | 新潟県 | 66 | 6.6 |  | 21 | 不可 #4 | 有り | 東北電力ネットワーク | 地図で探す | 37.8668 | 139.1024 | Google Places(名称一致) 東北電力亀田変電所
882 | 228 | A | 53 | 東北 | 亀貝変電所 | 新潟県 | 66 | 6.6 |  | 21 | 不可 #4 | 有り | 東北電力ネットワーク | 地図で探す | 37.8663 | 138.982 | Google Places(名称一致) 東北電力ネットワーク(株) 亀貝変電所
884 | 229 | A | 53 | 東北 | 仙北町変電所 | 岩手県 | 66 | 6.6 |  | 21 | 不可 #4 | 有り | 東北電力ネットワーク | 地図で探す | 39.6827 | 141.1306 | Google Places(名称一致) 東北電力ネットワーク㈱ 仙北町変電所
897 | 230 | A | 53 | 東北 | 勾当台変電所 | 宮城県 | 66 | 6.6 |  | 29 | 不可 #4 | 有り | 東北電力ネットワーク | 地図で探す
909 | 231 | A | 53 | 東北 | 卸町変電所 | 宮城県 | 66 | 6.6 |  | 21 | 不可 #4 | 有り | 東北電力ネットワーク | 地図で探す | 38.2525 | 140.9204 | Google Places(名称一致) 卸町変電所
922 | 232 | A | 53 | 東北 | 城南変電所 | 山形県 | 66 | 6.6 |  | 20 | 不可 #4 | 有り | 東北電力ネットワーク | 地図で探す
923 | 233 | A | 53 | 東北 | 城東変電所 | 福島県 | 66 | 6.6 |  | 21 | 不可 #4 | 有り | 東北電力ネットワーク | 地図で探す | 37.4865 | 139.9372 | Google Places(名称一致) 東北電力ネットワーク(株) 城東変電所
935 | 234 | A | 53 | 東北 | 大手変電所 | 新潟県 | 66 | 6.6 |  | 21 | 不可 #4 | 有り | 東北電力ネットワーク | 地図で探す | 37.4503 | 138.8526 | Google Places(名称一致) 東北電力ネットワーク(株)大手変電所
805 | 235 | A | 53 | 東北 | 平田変電所 | 福島県 | 154 | 6.6 |  | 20 | 不可 #4 | 有り | 東北電力ネットワーク | 地図で探す | 37.2275 | 140.5832 | Google Places(名称一致) 東北電力ネットワーク(株) 平田変電所
966 | 236 | A | 53 | 東北 | 広小路変電所 | 秋田県 | 66 | 6.6 |  | 20 | 不可 #4 | 有り | 東北電力ネットワーク | 地図で探す
967 | 237 | A | 53 | 東北 | 広瀬通変電所 | 宮城県 | 66 | 6.6 |  | 21 | 不可 #4 | 有り | 東北電力ネットワーク | 地図で探す
996 | 238 | A | 53 | 東北 | 松波変電所 | 山形県 | 66 | 6.6 |  | 20 | 不可 #4 | 有り | 東北電力ネットワーク | 地図で探す | 38.2378 | 140.3557 | Google Places(名称一致) 東北電力ネットワーク(株)松波変電所
1001 | 239 | A | 53 | 東北 | 柳町通変電所 | 宮城県 | 66 | 6.6 |  | 21 | 不可 #4 | 有り | 東北電力ネットワーク | 地図で探す
1011 | 240 | A | 53 | 東北 | 榴岡変電所 | 宮城県 | 66 | 6.6 |  | 30 | 不可 #4 | 有り | 東北電力ネットワーク | 地図で探す
807 | 241 | A | 53 | 東北 | 泉変電所 | 宮城県 | 154 | 6.6 |  | 21 | 不可 #4 | 有り | 東北電力ネットワーク | 地図で探す
1030 | 242 | A | 53 | 東北 | 白山変電所 | 新潟県 | 66 | 6.6 |  | 20 | 不可 #4 | 有り | 東北電力ネットワーク | 地図で探す | 37.9107 | 139.034 | Google Places(名称一致) 東北電力ネットワーク(株) 白山変電所
1033 | 243 | A | 53 | 東北 | 盛岡中央変電所 | 岩手県 | 66 | 6.6 |  | 32 | 不可 #4 | 有り | 東北電力ネットワーク | 地図で探す | 39.7017 | 141.1572 | Google Places(名称一致) 盛岡中央変電所
1044 | 244 | A | 53 | 東北 | 福田町変電所 | 宮城県 | 66 | 6.6 |  | 25 | 不可 #4 | 有り | 東北電力ネットワーク | 地図で探す | 38.2608 | 140.949 | Google Places(名称一致) 福田町変電所
1053 | 245 | A | 53 | 東北 | 藤見変電所 | 新潟県 | 66 | 6.6 |  | 21 | 不可 #4 | 有り | 東北電力ネットワーク | 地図で探す | 37.9335 | 139.099 | Google Places(名称一致) 東北電力ネットワーク(株) 藤見変電所
1079 | 246 | A | 53 | 東北 | 高松変電所 | 岩手県 | 66 | 6.6 |  | 21 | 不可 #4 | 有り | 東北電力ネットワーク | 地図で探す | 39.729 | 141.1333 | Google Places(名称一致) 東北電力ネットワーク㈱ 高松変電所
5824 | 247 | A | 52 | 九州 | 上白水変電所 |  | 66 | 6 | 17 | 17 | 不可 #4 | なし | 九州電力送配電 | 地図で探す | 33.5167 | 130.4397 | Google Places(名称一致) 九州電力送配電上白水変電所
5837 | 248 | A | 52 | 九州 | 八女変電所 |  | 66 | 6 | 13 | 13 | 不可 #4 | なし | 九州電力送配電 | 地図で探す | 33.2232 | 130.5569 | Google Places(名称一致) 九州電力送配電八女変電所
5838 | 249 | A | 52 | 九州 | 前原変電所 |  | 66 | 6 | 11 | 11 | 不可 #4 | なし | 九州電力送配電 | 地図で探す
5847 | 250 | A | 52 | 九州 | 周船寺変電所 |  | 66 | 6 | 18 | 18 | 不可 #4 | なし | 九州電力送配電 | 地図で探す | 33.5674 | 130.2422 | Google Places(名称一致) 周船寺変電所
5867 | 251 | A | 52 | 九州 | 宇美変電所 |  | 66 | 6 | 15 | 15 | 不可 #4 | なし | 九州電力送配電 | 地図で探す | 33.5643 | 130.5071 | Google Places(名称一致) 九州電力送配電宇美変電所
5885 | 252 | A | 52 | 九州 | 広川変電所 |  | 66 | 6 | 9 | 9 | 不可 #4 | なし | 九州電力送配電 | 地図で探す | 33.2599 | 130.5467 | Google Places(名称一致) 九州電力送配電広川変電所
5894 | 253 | A | 52 | 九州 | 新住用川変電所 |  | 66 | 22 | 14 | 14 | 不可 #4 | なし | 九州電力送配電 | 地図で探す
5911 | 254 | A | 52 | 九州 | 東町変電所 |  | 66 | 6 | 14 | 14 | 不可 #4 | なし | 九州電力送配電 | 地図で探す | 33.3156 | 130.5178 | Google Places(名称一致) 東町変電所
5916 | 255 | A | 52 | 九州 | 柳川変電所 |  | 66 | 6 | 14 | 14 | 不可 #4 | なし | 九州電力送配電 | 地図で探す | 33.1697 | 130.4109 | Google Places(名称一致) 九州電力送配電柳川変電所
5956 | 256 | A | 52 | 九州 | 簑島変電所 |  | 66 | 6 | 14 | 14 | 不可 #4 | なし | 九州電力送配電 | 地図で探す
2280 | 257 | A | 52 | 東京 | 堰原変電所 | 静岡県 |  |  | 19 | 19 | 不可 #3 | なし | 東京電力パワーグリッド | 地図で探す | 35.149 | 138.9047 | Google Places(名称一致) 東京電力パワーグリッド(株) 堰原変電所
2369 | 258 | A | 52 | 東京 | 平野変電所 | 山梨県 |  |  | 19 | 19 | 不可 #3 | なし | 東京電力パワーグリッド | 地図で探す | 35.4395 | 138.9182 | Google Places(名称一致) 東京電力パワーグリッド株式会社 平野変電所
2410 | 259 | A | 52 | 東京 | 早川第一変電所 | 山梨県 |  |  | 9 | 9 | 不可 #3 | なし | 東京電力パワーグリッド | 地図で探す
2411 | 260 | A | 52 | 東京 | 早川第三変電所 | 山梨県 |  |  | 8 | 8 | 不可 #3 | なし | 東京電力パワーグリッド | 地図で探す | 35.4882 | 138.3278 | Google Places(名称一致) 東京電力パワーグリッド 早川第三変電所
2449 | 261 | A | 52 | 東京 | 松岡変電所 | 静岡県 |  |  | 17 | 17 | 不可 #3 | なし | 東京電力パワーグリッド | 地図で探す | 35.167 | 138.6393 | Google Places(名称一致) 東京電力パワーグリッド(株) 松岡変電所
2538 | 262 | A | 52 | 東京 | 田村変電所 | 神奈川県 |  |  | 19 | 19 | 不可 #3 | なし | 東京電力パワーグリッド | 地図で探す
2541 | 263 | A | 52 | 東京 | 田野倉変電所 | 山梨県 |  |  | 9 | 15 | 不可 #3 | なし | 東京電力パワーグリッド | 地図で探す | 35.598 | 138.9319 | Google Places(名称一致) 田野倉変電所
2586 | 264 | A | 52 | 東京 | 竹松変電所 | 神奈川県 |  |  | 19 | 19 | 不可 #3 | なし | 東京電力パワーグリッド | 地図で探す | 35.3243 | 139.1125 | Google Places(名称一致) 竹松変電所
2598 | 265 | A | 52 | 東京 | 紅葉台変電所 | 山梨県 |  |  | 8 | 8 | 不可 #3 | なし | 東京電力パワーグリッド | 地図で探す
2651 | 266 | A | 52 | 東京 | 谷保変電所 | 東京都 |  |  | 19 | 19 | 不可 #3 | なし | 東京電力パワーグリッド | 地図で探す | 35.6754 | 139.4365 | Google Places(名称一致) 東京電力パワーグリッド(株) 谷保変電所
2674 | 267 | A | 52 | 東京 | 鐘ヶ渕変電所 | 山梨県 |  |  | 16 | 16 | 不可 #3 | なし | 東京電力パワーグリッド | 地図で探す
816 | 268 | A | 51 | 東北 | 1905変電所 | 青森県 | 66 | 6.6 |  | 6 | 不可 #4 | 有り | 東北電力ネットワーク | 地図で探す
819 | 269 | A | 51 | 東北 | 2102変電所 | 岩手県 | 66 | 6.6 |  | 14 | 不可 #4 | 有り | 東北電力ネットワーク | 地図で探す
827 | 270 | A | 51 | 東北 | 3605変電所 | 秋田県 | 66 | 6.6 |  | 9 | 不可 #4 | 有り | 東北電力ネットワーク | 地図で探す
828 | 271 | A | 51 | 東北 | 3702変電所 | 秋田県 | 66 | 6.6 |  | 10 | 不可 #4 | 有り | 東北電力ネットワーク | 地図で探す
842 | 272 | A | 51 | 東北 | 4707変電所 | 宮城県 | 66 | 6.6 |  | 6 | 不可 #4 | 有り | 東北電力ネットワーク | 地図で探す
862 | 273 | A | 51 | 東北 | 6F08変電所 | 福島県 | 66 | 6.6 |  | 9 | 不可 #4 | 有り | 東北電力ネットワーク | 地図で探す
888 | 274 | A | 51 | 東北 | 余目変電所 | 山形県 | 66 | 6.6 |  | 18 | 不可 #4 | 有り | 東北電力ネットワーク | 地図で探す | 38.851 | 139.8898 | Google Places(名称一致) 東北電力ネットワーク㈱ 余目変電所
896 | 275 | A | 51 | 東北 | 加茂郷変電所 | 新潟県 | 66 | 6.6 |  | 16 | 不可 #4 | 有り | 東北電力ネットワーク | 地図で探す | 37.6851 | 139.0347 | Google Places(名称一致) 東北電力ネットワーク(株) 加茂郷変電所
905 | 276 | A | 51 | 東北 | 南川変電所 | 新潟県 | 66 | 6.6 |  | 19 | 不可 #4 | 有り | 東北電力ネットワーク | 地図で探す | 37.1836 | 138.2868 | Google Places(名称一致) 東北電力ネットワーク(株) 南川変電所
910 | 277 | A | 51 | 東北 | 双葉変電所 | 福島県 | 66 | 6.6 |  | 19 | 不可 #4 | 有り | 東北電力ネットワーク | 地図で探す | 37.4546 | 141.0193 | Google Places(名称一致) 東北電力ネットワーク双葉変電所
915 | 278 | A | 51 | 東北 | 向中野変電所 | 岩手県 | 66 | 6.6 |  | 19 | 不可 #4 | 有り | 東北電力ネットワーク | 地図で探す | 39.675 | 141.1478 | Google Places(名称一致) 東北電力ネットワーク㈱ 向中野変電所
924 | 279 | A | 51 | 東北 | 堀之内変電所 | 新潟県 | 66 | 6.6 |  | 19 | 不可 #4 | 有り | 東北電力ネットワーク | 地図で探す | 37.2564 | 138.9082 | Google Places(名称一致) 東北電力ネットワーク(株) 堀之内変電所
928 | 280 | A | 51 | 東北 | 塩釜築港変電所 | 宮城県 | 66 | 6.6 |  | 17 | 不可 #4 | 有り | 東北電力ネットワーク | 地図で探す | 38.3125 | 141.0309 | Google Places(名称一致) 東北電力ネットワーク㈱ 塩釜築港変電所
932 | 281 | A | 51 | 東北 | 大富変電所 | 宮城県 | 66 | 6.6 |  | 17 | 不可 #4 | 有り | 東北電力ネットワーク | 地図で探す
933 | 282 | A | 51 | 東北 | 大山変電所 | 山形県 | 66 | 6.6 |  | 16 | 不可 #4 | 有り | 東北電力ネットワーク | 地図で探す | 38.74 | 139.7724 | Google Places(名称一致) 東北電力ネットワーク㈱ 大山変電所
943 | 283 | A | 51 | 東北 | 宮崎変電所 | 宮城県 | 66 | 6.6 |  | 9 | 不可 #4 | 有り | 東北電力ネットワーク | 地図で探す | 38.5906 | 140.7818 | Google Places(名称一致) 東北電力ネットワーク㈱ 宮崎変電所
948 | 284 | A | 51 | 東北 | 小国変電所 | 山形県 | 66 | 6.6 |  | 10 | 不可 #4 | 有り | 東北電力ネットワーク | 地図で探す | 38.0646 | 139.739 | Google Places(名称一致) 東北電力ネットワーク㈱ 小国変電所
804 | 285 | A | 51 | 東北 | 小国町変電所 | 新潟県 | 154 | 6.6 |  | 19 | 不可 #4 | 有り | 東北電力ネットワーク | 地図で探す | 37.3066 | 138.7127 | Google Places(名称一致) 東北電力ネットワーク(株) 小国町変電所
959 | 286 | A | 51 | 東北 | 岩室変電所 | 新潟県 | 66 | 6.6 |  | 18 | 不可 #4 | 有り | 東北電力ネットワーク | 地図で探す | 37.7475 | 138.8392 | Google Places(名称一致) 東北電力ネットワーク(株) 岩室変電所
962 | 287 | A | 51 | 東北 | 岩谷変電所 | 秋田県 | 66 | 6.6 |  | 9 | 不可 #4 | 有り | 東北電力ネットワーク | 地図で探す | 39.4523 | 140.1554 | Google Places(名称一致) 東北電力ネットワーク㈱ 岩谷変電所
969 | 288 | A | 51 | 東北 | 戸沢変電所 | 山形県 | 66 | 6.6 |  | 8 | 不可 #4 | 有り | 東北電力ネットワーク | 地図で探す | 38.7462 | 140.1809 | Google Places(名称一致) 東北電力ネットワーク㈱ 戸沢変電所
971 | 289 | A | 51 | 東北 | 新屋変電所 | 秋田県 | 66 | 6.6 |  | 11 | 不可 #4 | 有り | 東北電力ネットワーク | 地図で探す | 39.6805 | 140.0887 | Google Places(名称一致) 東北電力ネットワーク㈱ 新屋変電所
973 | 290 | A | 51 | 東北 | 新庄十日町変電所 | 山形県 | 66 | 6.6 |  | 16 | 不可 #4 | 有り | 東北電力ネットワーク | 地図で探す | 38.7904 | 140.3039 | Google Places(名称一致) 東北電力ネットワーク㈱ 新庄十日町変電所
979 | 291 | A | 51 | 東北 | 本宮南変電所 | 福島県 | 66 | 6.6 |  | 16 | 不可 #4 | 有り | 東北電力ネットワーク | 地図で探す | 37.4742 | 140.3711 | Google Places(名称一致) 東北電力ネットワーク(株) 本宮南変電所
987 | 292 | A | 51 | 東北 | 東栃尾変電所 | 新潟県 | 66 | 6.6 |  | 8 | 不可 #4 | 有り | 東北電力ネットワーク | 地図で探す | 37.4623 | 139.0064 | Google Places(名称一致) 東北電力ネットワーク(株) 東栃尾変電所
989 | 293 | A | 51 | 東北 | 東直江津変電所 | 新潟県 | 66 | 6.6 |  | 14 | 不可 #4 | 有り | 東北電力ネットワーク | 地図で探す | 37.1763 | 138.2677 | Google Places(名称一致) 東北電力ネットワーク(株) 東直江津変電所
993 | 294 | A | 51 | 東北 | 松代変電所 | 新潟県 | 66 | 6.6 |  | 10 | 不可 #4 | 有り | 東北電力ネットワーク | 地図で探す | 37.1289 | 138.6064 | Google Places(名称一致) 松代変電所
998 | 295 | A | 51 | 東北 | 松浦変電所 | 新潟県 | 66 | 6.6 |  | 16 | 不可 #4 | 有り | 東北電力ネットワーク | 地図で探す | 37.9083 | 139.338 | Google Places(名称一致) 東北電力ネットワーク(株) 松浦変電所
1015 | 296 | A | 51 | 東北 | 河原町変電所 | 岩手県 | 66 | 6.6 |  | 15 | 不可 #4 | 有り | 東北電力ネットワーク | 地図で探す
1016 | 297 | A | 51 | 東北 | 河東変電所 | 福島県 | 66 | 6.6 |  | 15 | 不可 #4 | 有り | 東北電力ネットワーク | 地図で探す | 37.5758 | 139.9229 | Google Places(名称一致) 東北電力ネットワーク(株) 河東変電所
1022 | 298 | A | 51 | 東北 | 潟町変電所 | 新潟県 | 66 | 6.6 |  | 18 | 不可 #4 | 有り | 東北電力ネットワーク | 地図で探す | 37.2141 | 138.3293 | Google Places(名称一致) 東北電力ネットワーク(株) 潟町変電所
1027 | 299 | A | 51 | 東北 | 田海変電所 | 新潟県 | 66 | 6.6 |  | 6 | 不可 #4 | 有り | 東北電力ネットワーク | 地図で探す | 37.0244 | 137.8154 | Google Places(名称一致) 東北電力ネットワーク（株）田海変電所
1038 | 300 | A | 51 | 東北 | 石岡変電所 | 山形県 | 66 | 6.6 |  | 11 | 不可 #4 | 有り | 東北電力ネットワーク | 地図で探す | 38.0173 | 140.1438 | Google Places(名称一致) 東北電力ネットワーク㈱ 石岡変電所
1040 | 301 | A | 51 | 東北 | 石打変電所 | 新潟県 | 66 | 6.6 |  | 18 | 不可 #4 | 有り | 東北電力ネットワーク | 地図で探す | 36.9735 | 138.8033 | Google Places(名称一致) 東北電力ネットワーク(株) 石打変電所
1042 | 302 | A | 51 | 東北 | 神林変電所 | 新潟県 | 66 | 6.6 |  | 18 | 不可 #4 | 有り | 東北電力ネットワーク | 地図で探す | 38.2047 | 139.4504 | Google Places(名称一致) 東北電力ネットワーク(株) 神林変電所
1045 | 303 | A | 51 | 東北 | 窪田町変電所 | 山形県 | 66 | 6.6 |  | 12 | 不可 #4 | なし | 東北電力ネットワーク | 地図で探す | 37.9652 | 140.1237 | Google Places(名称一致) 東北電力ネットワーク(株)窪田町変電所
1050 | 304 | A | 51 | 東北 | 羽鳥変電所 | 福島県 | 66 | 6.6 |  | 6 | 不可 #4 | 有り | 東北電力ネットワーク | 地図で探す | 37.2537 | 140.0714 | Google Places(名称一致) 東北電力ネットワーク(株) 羽鳥変電所
1051 | 305 | A | 51 | 東北 | 船引変電所 | 福島県 | 66 | 6.6 |  | 17 | 不可 #4 | 有り | 東北電力ネットワーク | 地図で探す | 37.4307 | 140.5872 | Google Places(名称一致) 東北電力ネットワーク(株) 船引変電所
1052 | 306 | A | 51 | 東北 | 荒川変電所 | 新潟県 | 66 | 6.6 |  | 17 | 不可 #4 | 有り | 東北電力ネットワーク | 地図で探す | 38.1171 | 139.4611 | Google Places(名称一致) 東北電力ネットワーク(株) 荒川変電所
1054 | 307 | A | 51 | 東北 | 虫川変電所 | 新潟県 | 66 | 6.6 |  | 9 | 不可 #4 | 有り | 東北電力ネットワーク | 地図で探す | 37.1576 | 138.4436 | Google Places(名称一致) 東北電力ネットワーク（株）虫川変電所
1058 | 308 | A | 51 | 東北 | 西馬音内変電所 | 秋田県 | 66 | 6.6 |  | 11 | 不可 #4 | 有り | 東北電力ネットワーク | 地図で探す | 39.1957 | 140.3904 | Google Places(名称一致) 東北電力ネットワーク㈱ 西馬音内変電所
1059 | 309 | A | 51 | 東北 | 西鶴岡変電所 | 山形県 | 66 | 6.6 |  | 17 | 不可 #4 | 有り | 東北電力ネットワーク | 地図で探す | 38.722 | 139.8023 | Google Places(名称一致) 東北電力ネットワーク㈱ 西鶴岡変電所
1061 | 310 | A | 51 | 東北 | 越後中里変電所 | 新潟県 | 66 | 6.6 |  | 18 | 不可 #4 | 有り | 東北電力ネットワーク | 地図で探す | 36.925 | 138.8427 | Google Places(名称一致) 東北電力ネットワーク(株)越後中里変電所
1070 | 311 | A | 51 | 東北 | 長崎変電所 | 山形県 | 66 | 6.6 |  | 17 | 不可 #4 | 有り | 東北電力ネットワーク | 地図で探す | 38.3385 | 140.292 | Google Places(名称一致) 東北電力ネットワーク㈱ 長崎変電所
1072 | 312 | A | 51 | 東北 | 門田変電所 | 福島県 | 66 | 6.6 |  | 19 | 不可 #4 | 有り | 東北電力ネットワーク | 地図で探す | 37.4568 | 139.9124 | Google Places(名称一致) 東北電力ネットワーク(株)門田変電所
1074 | 313 | A | 51 | 東北 | 関山変電所 | 新潟県 | 66 | 6.6 |  | 9 | 不可 #4 | 有り | 東北電力ネットワーク | 地図で探す | 36.9214 | 138.2246 | Google Places(名称一致) 東北電力ネットワーク(株) 関山変電所
1081 | 314 | A | 51 | 東北 | 鬼首変電所 | 宮城県 | 66 | 6.6 |  | 6 | 不可 #4 | 有り | 東北電力ネットワーク | 地図で探す | 38.7941 | 140.6564 | Google Places(名称一致) 東北電力ネットワーク㈱ 鬼首変電所
4891 | 315 | A | 50 | 中国 | 三原変電所 | 広島県 | 110 | 6 | 12 | 12 | 不可 ♯3 | なし | 中国電力ネットワーク | 地図で探す | 34.3913 | 133.0544 | Google Places(名称一致) 中国電力ネットワーク(株) 三原変電所
4901 | 316 | A | 50 | 中国 | 久代変電所 | 岡山県 | 110 | 6 | 8 | 8 | 不可 ♯3 | なし | 中国電力ネットワーク | 地図で探す | 34.6671 | 133.6802 | Google Places(名称一致) 久代変電所
4916 | 317 | A | 50 | 中国 | 出口変電所 | 広島県 | 110 | 6 | 13 | 13 | 不可 ♯3 | なし | 中国電力ネットワーク | 地図で探す | 34.5807 | 133.23 | Google Places(名称一致) 出口変電所
4954 | 318 | A | 50 | 中国 | 大門変電所 | 広島県 | 110 | 6 | 14 | 14 | 不可 ♯3 | なし | 中国電力ネットワーク | 地図で探す
4977 | 319 | A | 50 | 中国 | 御幸変電所 | 広島県 | 110 | 6 | 7 | 7 | 不可 ♯3 | なし | 中国電力ネットワーク | 地図で探す | 34.5356 | 133.3422 | Google Places(名称一致) 御幸変電所
5158 | 320 | A | 50 | 中国 | 松浜変電所 | 広島県 | 66 | 6 | 14 | 14 | 不可 ♯3 | なし | 中国電力ネットワーク | 地図で探す | 34.479 | 133.3796 | Google Places(名称一致) 松浜変電所
5015 | 321 | A | 50 | 中国 | 瀬戸変電所 | 広島県 | 110 | 6 | 12 | 12 | 不可 ♯3 | なし | 中国電力ネットワーク | 地図で探す | 34.4694 | 133.314 | Google Places(名称一致) 瀬戸変電所
5050 | 322 | A | 50 | 中国 | 船穂変電所 | 岡山県 | 110 | 6 | 7 | 7 | 不可 ♯3 | なし | 中国電力ネットワーク | 地図で探す | 34.5763 | 133.693 | Google Places(名称一致) 船穂変電所
5080 | 323 | A | 50 | 中国 | 駅家北変電所 | 広島県 | 110 | 6 | 11 | 11 | 不可 ♯3 | なし | 中国電力ネットワーク | 地図で探す | 34.5748 | 133.3297 | Google Places(名称一致) 駅家北変電所
4264 | 324 | A | 50 | 関西 | 三日市変電所 |  | 77 | 6.6 | 8 | 8 | 不可 #2 | なし | 関西電力送配電 | 地図で探す
4266 | 325 | A | 50 | 関西 | 三条変電所 |  | 77 | 6.6 | 9 | 9 | 不可 #2 | なし | 関西電力送配電 | 地図で探す | 35.0079 | 135.7643 | Google Places(名称一致) 関西電力送配電㈱三条変電所
4268 | 326 | A | 50 | 関西 | 上中町変電所 |  | 77 | 6.6 | 7 | 7 | 不可 #2 | なし | 関西電力送配電 | 地図で探す
4270 | 327 | A | 50 | 関西 | 上岩出変電所 |  | 77 | 6.6 | 12 | 12 | 不可 #2 | なし | 関西電力送配電 | 地図で探す
4285 | 328 | A | 50 | 関西 | 中京変電所 |  | 77 | 6.6 | 9 | 9 | 不可 #2 | なし | 関西電力送配電 | 地図で探す
4290 | 329 | A | 50 | 関西 | 中本変電所 |  | 77 | 6.6 | 19 | 19 | 不可 #2 | なし | 関西電力送配電 | 地図で探す
4296 | 330 | A | 50 | 関西 | 丹後木津変電所 |  | 77 | 6.6 | 9 | 9 | 不可 #2 | 有り | 関西電力送配電 | 地図で探す | 35.6517 | 134.9701 | Google Places(名称一致) 関西電力株式会社 丹後木津変電所
4301 | 331 | A | 50 | 関西 | 久保変電所 |  | 77 | 6.6 | 10 | 10 | 不可 #2 | なし | 関西電力送配電 | 地図で探す
4310 | 332 | A | 50 | 関西 | 五個荘変電所 |  | 77 | 6.6 | 10 | 10 | 不可 #2 | なし | 関西電力送配電 | 地図で探す
4329 | 333 | A | 50 | 関西 | 光明池変電所 |  | 77 | 6.6 | 9 | 9 | 不可 #2 | なし | 関西電力送配電 | 地図で探す | 34.4907 | 135.4771 | Google Places(名称一致) 関西電力光明池変電所
4335 | 334 | A | 50 | 関西 | 刀根山変電所 |  | 77 | 6.6 | 19 | 19 | 不可 #2 | なし | 関西電力送配電 | 地図で探す | 34.8005 | 135.4528 | Google Places(名称一致) 関西電力刀根山変電所
4362 | 335 | A | 50 | 関西 | 南川町変電所 |  | 77 | 6.6 | 9 | 9 | 不可 #2 | なし | 関西電力送配電 | 地図で探す
4372 | 336 | A | 50 | 関西 | 双ヶ岡変電所 |  | 77 | 6.6 | 9 | 9 | 不可 #2 | なし | 関西電力送配電 | 地図で探す
4400 | 337 | A | 50 | 関西 | 大原野変電所 |  | 77 | 6.6 | 18 | 18 | 不可 #2 | なし | 関西電力送配電 | 地図で探す | 34.9639 | 135.6791 | Google Places(名称一致) 関西電力送配電 大原野変電所
4411 | 338 | A | 50 | 関西 | 天満橋変電所 |  | 77 | 6.6 | 19 | 19 | 不可 #2 | なし | 関西電力送配電 | 地図で探す | 34.6888 | 135.5126 | Google Places(名称一致) 関西電力送配電天満橋変電所
4418 | 339 | A | 50 | 関西 | 如是変電所 |  | 77 | 6.6 | 14 | 14 | 不可 #2 | なし | 関西電力送配電 | 地図で探す
4419 | 340 | A | 50 | 関西 | 妙寺変電所 |  | 77 | 6.6 | 7 | 7 | 不可 #2 | なし | 関西電力送配電 | 地図で探す
4421 | 341 | A | 50 | 関西 | 学研木津変電所 |  | 77 | 6.6 | 11 | 11 | 不可 #2 | 有り | 関西電力送配電 | 地図で探す | 34.7242 | 135.8285 | Google Places(名称一致) 関西電力送配電 学研木津変電所
4423 | 342 | A | 50 | 関西 | 守山変電所 |  | 77 | 6.6 | 13 | 13 | 不可 #2 | なし | 関西電力送配電 | 地図で探す
4429 | 343 | A | 50 | 関西 | 寺方変電所 |  | 77 | 6.6 | 9 | 9 | 不可 #2 | なし | 関西電力送配電 | 地図で探す | 34.7257 | 135.5769 | Google Places(名称一致) 寺方変電所
4431 | 344 | A | 50 | 関西 | 小倉変電所 |  | 77 | 6.6 | 19 | 19 | 不可 #2 | なし | 関西電力送配電 | 地図で探す | 34.9045 | 135.7833 | Google Places(名称一致) 関西電力送配電㈱ 小倉変電所
4432 | 345 | A | 50 | 関西 | 小坂変電所 |  | 77 | 6.6 | 14 | 14 | 不可 #2 | なし | 関西電力送配電 | 地図で探す
4445 | 346 | A | 50 | 関西 | 山科変電所 |  | 77 | 6.6 | 19 | 19 | 不可 #2 | なし | 関西電力送配電 | 地図で探す | 34.9866 | 135.8171 | Google Places(名称一致) 山科変電所
4449 | 347 | A | 50 | 関西 | 岩出変電所 |  | 77 | 6.6 | 6 | 6 | 不可 #2 | なし | 関西電力送配電 | 地図で探す | 34.2522 | 135.3189 | Google Places(名称一致) 関西電力送配電㈱岩出変電所
4452 | 348 | A | 50 | 関西 | 岩滝変電所 |  | 77 | 6.6 | 9 | 9 | 不可 #2 | 有り | 関西電力送配電 | 地図で探す | 35.5754 | 135.16 | Google Places(名称一致) 関西電力送配電 岩滝変電所
4454 | 349 | A | 50 | 関西 | 岸和田変電所 |  | 77 | 6.6 | 19 | 19 | 不可 #2 | なし | 関西電力送配電 | 地図で探す | 34.4656 | 135.3891 | Google Places(名称一致) 関西電力送配電㈱岸和田変電所
4462 | 350 | A | 50 | 関西 | 巽変電所 |  | 77 | 6.6 | 19 | 19 | 不可 #2 | なし | 関西電力送配電 | 地図で探す | 34.6367 | 135.5507 | Google Places(名称一致) 関西電力㈱巽変電所
4467 | 351 | A | 50 | 関西 | 布施屋変電所 |  | 77 | 6.6 | 7 | 7 | 不可 #2 | なし | 関西電力送配電 | 地図で探す
4471 | 352 | A | 50 | 関西 | 平野変電所 |  | 77 | 6.6 | 9 | 9 | 不可 #2 | なし | 関西電力送配電 | 地図で探す | 34.6267 | 135.5728 | Google Places(名称一致) 平野変電所
4473 | 353 | A | 50 | 関西 | 弓削変電所 |  | 77 | 6.6 | 17 | 17 | 不可 #2 | なし | 関西電力送配電 | 地図で探す
4474 | 354 | A | 50 | 関西 | 弥栄町変電所 |  | 77 | 6.6 | 11 | 11 | 不可 #2 | 有り | 関西電力送配電 | 地図で探す
4479 | 355 | A | 50 | 関西 | 御所変電所 |  | 77 | 6.6 | 15 | 15 | 不可 #2 | なし | 関西電力送配電 | 地図で探す
4483 | 356 | A | 50 | 関西 | 志津変電所 |  | 77 | 6.6 | 13 | 13 | 不可 #2 | なし | 関西電力送配電 | 地図で探す | 34.9874 | 135.9821 | Google Places(名称一致) 関西電力送配電 志津変電所
4514 | 357 | A | 50 | 関西 | 服部変電所 |  | 77 | 6.6 | 19 | 19 | 不可 #2 | なし | 関西電力送配電 | 地図で探す
4523 | 358 | A | 50 | 関西 | 東天川変電所 |  | 77 | 6.6 | 14 | 14 | 不可 #2 | なし | 関西電力送配電 | 地図で探す | 34.8417 | 135.6369 | Google Places(名称一致) 関西電力送配電 東天川変電所
4526 | 359 | A | 50 | 関西 | 東淀川変電所 |  | 77 | 6.6 | 19 | 19 | 不可 #2 | なし | 関西電力送配電 | 地図で探す | 34.7371 | 135.5022 | Google Places(名称一致) 関西電力送配電 東淀川変電所
4531 | 360 | A | 50 | 関西 | 松尾変電所 |  | 77 | 6.6 | 9 | 9 | 不可 #2 | なし | 関西電力送配電 | 地図で探す
4535 | 361 | A | 50 | 関西 | 柏原変電所 |  | 77 | 6.6 | 6 | 6 | 不可 #2 | なし | 関西電力送配電 | 地図で探す
4540 | 362 | A | 50 | 関西 | 桜井変電所 |  | 77 | 6.6 | 8 | 8 | 不可 #2 | なし | 関西電力送配電 | 地図で探す
4545 | 363 | A | 50 | 関西 | 森小路変電所 |  | 77 | 6.6 | 19 | 19 | 不可 #2 | なし | 関西電力送配電 | 地図で探す | 34.7191 | 135.5509 | Google Places(名称一致) 森小路変電所
4552 | 364 | A | 50 | 関西 | 正覚寺変電所 |  | 77 | 6.6 | 19 | 19 | 不可 #2 | なし | 関西電力送配電 | 地図で探す
4558 | 365 | A | 50 | 関西 | 水間変電所 |  | 77 | 6.6 | 15 | 15 | 不可 #2 | なし | 関西電力送配電 | 地図で探す
4560 | 366 | A | 50 | 関西 | 永和変電所 |  | 77 | 6.6 | 17 | 17 | 不可 #2 | なし | 関西電力送配電 | 地図で探す | 34.6677 | 135.5725 | Google Places(名称一致) 永和変電所
4566 | 367 | A | 50 | 関西 | 沢良宜変電所 |  | 77 | 6.6 | 12 | 12 | 不可 #2 | なし | 関西電力送配電 | 地図で探す | 34.7887 | 135.5754 | Google Places(名称一致) 沢良宜変電所
4568 | 368 | A | 50 | 関西 | 泉大津変電所 |  | 77 | 6.6 | 19 | 19 | 不可 #2 | なし | 関西電力送配電 | 地図で探す | 34.5024 | 135.4118 | Google Places(名称一致) 関西電力送配電㈱泉大津変電所
4593 | 369 | A | 50 | 関西 | 瓢箪山変電所 |  | 77 | 6.6 | 17 | 17 | 不可 #2 | なし | 関西電力送配電 | 地図で探す | 34.6559 | 135.6332 | Google Places(名称一致) 瓢箪山変電所
4613 | 370 | A | 50 | 関西 | 真野変電所 |  | 77 | 6.6 | 16 | 16 | 不可 #2 | 有り | 関西電力送配電 | 地図で探す
4614 | 371 | A | 50 | 関西 | 矢橋変電所 |  | 77 | 6.6 | 17 | 17 | 不可 #2 | なし | 関西電力送配電 | 地図で探す
4626 | 372 | A | 50 | 関西 | 禁野変電所 |  | 77 | 6.6 | 9 | 9 | 不可 #2 | なし | 関西電力送配電 | 地図で探す | 34.8198 | 135.6529 | Google Places(名称一致) 禁野変電所
4629 | 373 | A | 50 | 関西 | 福島変電所 |  | 77 | 6.6 | 14 | 14 | 不可 #2 | なし | 関西電力送配電 | 地図で探す
4636 | 374 | A | 50 | 関西 | 立売堀変電所 |  | 77 | 6.6 | 19 | 19 | 不可 #2 | なし | 関西電力送配電 | 地図で探す | 34.6788 | 135.4883 | Google Places(名称一致) 関西電力立売堀変電所
4638 | 375 | A | 50 | 関西 | 竜華変電所 |  | 77 | 6.6 | 14 | 14 | 不可 #2 | なし | 関西電力送配電 | 地図で探す
4645 | 376 | A | 50 | 関西 | 結崎変電所 |  | 77 | 6.6 | 14 | 14 | 不可 #2 | なし | 関西電力送配電 | 地図で探す
4650 | 377 | A | 50 | 関西 | 美原変電所 |  | 77 | 6.6 | 9 | 9 | 不可 #2 | なし | 関西電力送配電 | 地図で探す | 34.5481 | 135.5537 | Google Places(名称一致) 美原変電所
4653 | 378 | A | 50 | 関西 | 老原変電所 |  | 77 | 6.6 | 18 | 18 | 不可 #2 | なし | 関西電力送配電 | 地図で探す | 34.6091 | 135.5929 | Google Places(名称一致) 関西電力送配電㈱老原変電所
4655 | 379 | A | 50 | 関西 | 脇浜変電所 |  | 77 | 6.6 | 14 | 14 | 不可 #2 | なし | 関西電力送配電 | 地図で探す
4658 | 380 | A | 50 | 関西 | 船場変電所 |  | 77 | 6.6 | 17 | 17 | 不可 #2 | なし | 関西電力送配電 | 地図で探す | 34.6858 | 135.5076 | Google Places(名称一致) 関西電力船場変電所
4662 | 381 | A | 50 | 関西 | 花園変電所 |  | 77 | 6.6 | 19 | 19 | 不可 #2 | なし | 関西電力送配電 | 地図で探す | 34.6578 | 135.6123 | Google Places(名称一致) 関西電力送配電花園変電所
4665 | 382 | A | 50 | 関西 | 苅田変電所 |  | 77 | 6.6 | 19 | 19 | 不可 #2 | なし | 関西電力送配電 | 地図で探す | 34.6025 | 135.5214 | Google Places(名称一致) 苅田変電所
4667 | 383 | A | 50 | 関西 | 草津変電所 |  | 77 | 6.6 | 19 | 19 | 不可 #2 | なし | 関西電力送配電 | 地図で探す | 35.0189 | 135.9653 | Google Places(名称一致) 関西電力送配電草津変電所
4674 | 384 | A | 50 | 関西 | 葉山東変電所 |  | 77 | 6.6 | 16 | 16 | 不可 #2 | なし | 関西電力送配電 | 地図で探す
4678 | 385 | A | 50 | 関西 | 西京極変電所 |  | 77 | 6.6 | 19 | 19 | 不可 #2 | なし | 関西電力送配電 | 地図で探す | 34.9871 | 135.7214 | Google Places(名称一致) 西京極変電所
4679 | 386 | A | 50 | 関西 | 西八尾変電所 |  | 77 | 6.6 | 13 | 13 | 不可 #2 | なし | 関西電力送配電 | 地図で探す | 34.6314 | 135.5876 | Google Places(名称一致) 西八尾変電所
4681 | 387 | A | 50 | 関西 | 西堤変電所 |  | 77 | 6.6 | 18 | 18 | 不可 #2 | なし | 関西電力送配電 | 地図で探す | 34.6759 | 135.578 | Google Places(名称一致) 関西電力西堤変電所
4685 | 388 | A | 50 | 関西 | 西扇町変電所 |  | 77 | 6.6 | 17 | 17 | 不可 #2 | なし | 関西電力送配電 | 地図で探す
4712 | 389 | A | 50 | 関西 | 醍醐変電所 |  | 77 | 6.6 | 19 | 19 | 不可 #2 | なし | 関西電力送配電 | 地図で探す
4719 | 390 | A | 50 | 関西 | 錦変電所 |  | 77 | 6.6 | 19 | 19 | 不可 #2 | なし | 関西電力送配電 | 地図で探す | 35.0053 | 135.7547 | Google Places(名称一致) 錦変電所
4721 | 391 | A | 50 | 関西 | 長吉変電所 |  | 77 | 6.6 | 9 | 9 | 不可 #2 | なし | 関西電力送配電 | 地図で探す
4723 | 392 | A | 50 | 関西 | 長柄変電所 |  | 77 | 6.6 | 19 | 19 | 不可 #2 | なし | 関西電力送配電 | 地図で探す | 34.7119 | 135.5126 | Google Places(名称一致) 関西電力送配電㈱長柄変電所
4726 | 393 | A | 50 | 関西 | 長滝変電所 |  | 77 | 6.6 | 14 | 14 | 不可 #2 | なし | 関西電力送配電 | 地図で探す | 34.3824 | 135.3159 | Google Places(名称一致) 関西電力送配電㈱長滝変電所
4729 | 394 | A | 50 | 関西 | 長野変電所 |  | 77 | 6.6 | 19 | 19 | 不可 #2 | 有り | 関西電力送配電 | 地図で探す
4730 | 395 | A | 50 | 関西 | 関目変電所 |  | 77 | 6.6 | 19 | 19 | 不可 #2 | なし | 関西電力送配電 | 地図で探す | 34.7057 | 135.5524 | Google Places(名称一致) 関西電力関目変電所
4733 | 396 | A | 50 | 関西 | 阿武野変電所 |  | 77 | 6.6 | 14 | 14 | 不可 #2 | なし | 関西電力送配電 | 地図で探す | 34.8519 | 135.5914 | Google Places(名称一致) 阿武野変電所
4742 | 397 | A | 50 | 関西 | 高井田変電所 |  | 77 | 6.6 | 19 | 19 | 不可 #2 | なし | 関西電力送配電 | 地図で探す
4744 | 398 | A | 50 | 関西 | 高宮変電所 |  | 77 | 6.6 | 14 | 14 | 不可 #2 | なし | 関西電力送配電 | 地図で探す
4746 | 399 | A | 50 | 関西 | 高浜変電所 |  | 77 | 6.6 | 12 | 12 | 不可 #2 | なし | 関西電力送配電 | 地図で探す
4748 | 400 | A | 50 | 関西 | 高野口変電所 |  | 77 | 6.6 | 7 | 7 | 不可 #2 | なし | 関西電力送配電 | 地図で探す | 34.3031 | 135.5647 | Google Places(名称一致) 高野口変電所
4757 | 401 | A | 50 | 関西 | 鷹合町変電所 |  | 77 | 6.6 | 19 | 19 | 不可 #2 | なし | 関西電力送配電 | 地図で探す | 34.613 | 135.5272 | Google Places(名称一致) 関西電力鷹合町変電所
6046 | 402 | A | 49 | 沖縄 | 本部変電所 | 沖縄県 | 66 | 6.6 |  | 11 | 不可 #3 | なし | 沖縄電力 | 地図で探す | 26.6572 | 127.9065 | Google Places(名称一致) 沖縄電力（株）本部変電所
6062 | 403 | A | 49 | 沖縄 | 阿波根変電所 | 沖縄県 | 66 | 6.6 |  | 19 |  | なし | 沖縄電力 | 地図で探す | 26.1538 | 127.6731 | Google Places(名称一致) 沖縄電力 阿波根変電所
5084 | 404 | A | 48 | 中国 | 高須変電所 | 広島県 | 110 | 6 | 2 | 19 | 不可 ♯3 | なし | 中国電力ネットワーク | 地図で探す | 34.4254 | 133.2335 | Google Places(名称一致) 高須変電所
2262 | 405 | A | 48 | 東京 | 和田堀局配変電所 | 東京都 |  |  | 29 | 29 | 不可 #3 | なし | 東京電力パワーグリッド | 地図で探す
4737 | 406 | A | 48 | 関西 | 音海変電所 |  | 77 | 6.6 | 2 | 2 | 不可 #2 | なし | 関西電力送配電 | 地図で探す

## 劣後S_A
座標未取得のS/A変電所（劣後: 北陸・四国）
No. | 優先順位 | ランク | 系統スコア | エリア | 変電所名 | 都道府県 | 最大電圧 kV | 二次電圧 kV | 空容量 上位系MW | 空容量 当該MW | N-1電制 | 出力制御 | 問い合わせ先 | 検索リンク | 緯度 | 経度 | 出典メモ
3742 | 1 | S | 68 | 北陸 | 南敦賀変電所 | 福井県 | 77 | 6.6 |  | 20 | － | なし | 北陸電力送配電 | 地図で探す | 35.6247 | 136.0563 | Google Places(名称一致) 北陸電力送配電(株) 南敦賀変電所
3746 | 2 | S | 68 | 北陸 | 増泉変電所 | 石川県 | 77 | 6.6 |  | 29 | － | なし | 北陸電力送配電 | 地図で探す | 36.5598 | 136.6453 | Google Places(名称一致) 北陸電力送配電(株) 増泉変電所
3747 | 3 | S | 68 | 北陸 | 大工町変電所 | 石川県 | 77 | 6.6 |  | 20 | － | なし | 北陸電力送配電 | 地図で探す | 36.559 | 136.6533 | Google Places(名称一致) 北陸電力送配電(株) 大工町変電所
3757 | 4 | S | 68 | 北陸 | 成和変電所 | 福井県 | 77 | 6.6 |  | 20 | － | なし | 北陸電力送配電 | 地図で探す | 36.0463 | 136.2541 | Google Places(名称一致) 北陸電力送配電(株) 成和変電所
3761 | 5 | S | 68 | 北陸 | 昭和町変電所 | 石川県 | 77 | 6.6 |  | 32 | － | なし | 北陸電力送配電 | 地図で探す | 36.5747 | 136.6467 | Google Places(名称一致) 昭和町変電所
3770 | 6 | S | 68 | 北陸 | 泉野変電所 | 石川県 | 77 | 6.6 |  | 29 | － | なし | 北陸電力送配電 | 地図で探す | 36.5462 | 136.6493 | Google Places(名称一致) 泉野変電所
3778 | 7 | S | 68 | 北陸 | 竹松変電所 | 石川県 | 77 | 6.6 |  | 28 | － | なし | 北陸電力送配電 | 地図で探す | 36.5485 | 136.5568 | Google Places(名称一致) 北陸電力送配電(株) 竹松変電所
3781 | 8 | S | 68 | 北陸 | 粟田部変電所 | 福井県 | 77 | 6.6 |  | 21 | － | なし | 北陸電力送配電 | 地図で探す
3785 | 9 | S | 68 | 北陸 | 荒土変電所 | 福井県 | 77 | 6.6 |  | 20 | － | なし | 北陸電力送配電 | 地図で探す | 36.0725 | 136.4762 | Google Places(名称一致) 北陸電力送配電(株) 荒土変電所
3792 | 10 | S | 68 | 北陸 | 金沢中央変電所 | 石川県 | 77 | 6.6 |  | 21 | － | なし | 北陸電力送配電 | 地図で探す | 36.5682 | 136.6611 | Google Places(名称一致) 北陸電力送配電(株) 金沢中央変電所
3793 | 11 | S | 68 | 北陸 | 金石変電所 | 石川県 | 77 | 6.6 |  | 20 | 不可 #3 | なし | 北陸電力送配電 | 地図で探す | 36.6046 | 136.601 | Google Places(名称一致) 金石変電所
3795 | 12 | S | 68 | 北陸 | 鞍月変電所 | 石川県 | 77 | 6.6 |  | 31 | 不可 #3 | なし | 北陸電力送配電 | 地図で探す | 36.5976 | 136.619 | Google Places(名称一致) 北陸電力送配電(株) 鞍月変電所
5293 | 13 | S | 68 | 四国 | 丸の内変電所 | 香川県 | 66 | 6.6 |  | 28 | 不可 #2 | なし | 四国電力送配電 | 地図で探す | 34.3488 | 134.054 | Google Places(名称一致) 丸の内変電所
5298 | 14 | S | 68 | 四国 | 今切変電所 | 徳島県 | 66 | 6.6 |  | 44 | 不可 #2 | なし | 四国電力送配電 | 地図で探す | 34.1238 | 134.5775 | Google Places(名称一致) 今切変電所
5315 | 15 | S | 68 | 四国 | 助任変電所 | 徳島県 | 66 | 6.6 |  | 47 | 不可 #2 | なし | 四国電力送配電 | 地図で探す | 34.0824 | 134.561 | Google Places(名称一致) 助任変電所
5316 | 16 | S | 68 | 四国 | 勝岡変電所 | 愛媛県 | 66 | 6 |  | 20 | 不可 #3 | なし | 四国電力送配電 | 地図で探す | 33.8997 | 132.7304 | Google Places(名称一致) 勝岡変電所
5323 | 17 | S | 68 | 四国 | 善通寺変電所 | 香川県 | 66 | 6.6 |  | 41 | 不可 #2 | なし | 四国電力送配電 | 地図で探す | 34.231 | 133.7894 | Google Places(名称一致) 善通寺変電所
5340 | 18 | S | 68 | 四国 | 寒川変電所 | 愛媛県 | 66 | 6 |  | 33 | 不可 #3 | なし | 四国電力送配電 | 地図で探す | 33.9651 | 133.5185 | Google Places(名称一致) 四国電力送配電㈱寒川変電所
5348 | 19 | S | 68 | 四国 | 常磐変電所 | 香川県 | 66 | 6.6 |  | 32 | 不可 #2 | なし | 四国電力送配電 | 地図で探す | 34.1335 | 133.6851 | Google Places(名称一致) 四国電力送配電（株）常磐変電所
5350 | 20 | S | 68 | 四国 | 平田変電所 | 愛媛県 | 66 | 6 |  | 49 | 不可 #3 | なし | 四国電力送配電 | 地図で探す | 33.8835 | 132.7523 | Google Places(名称一致) 平田変電所
5363 | 21 | S | 68 | 四国 | 旭変電所 | 高知県 | 66 | 6.6 |  | 33 | 不可 #2 | なし | 四国電力送配電 | 地図で探す | 33.5543 | 133.509 | Google Places(名称一致) 四国電力送配電㈱旭変電所
5364 | 22 | S | 68 | 四国 | 春日変電所 | 愛媛県 | 66 | 6 |  | 66 | 不可 #3 | なし | 四国電力送配電 | 地図で探す
5367 | 23 | S | 68 | 四国 | 朝倉変電所 | 高知県 | 66 | 6.6 |  | 36 | 不可 #2 | なし | 四国電力送配電 | 地図で探す | 33.5409 | 133.4718 | Google Places(名称一致) 四国電力送配電(株) 朝倉変電所
5371 | 24 | S | 68 | 四国 | 本町変電所 | 高知県 | 66 | 6.6 |  | 76 | 不可 #2 | なし | 四国電力送配電 | 地図で探す | 33.5589 | 133.5336 | Google Places(名称一致) 四国電力送配電㈱本町変電所
5372 | 25 | S | 68 | 四国 | 東浜変電所 | 香川県 | 66 | 6.6 |  | 75 | 不可 #2 | なし | 四国電力送配電 | 地図で探す
5375 | 26 | S | 68 | 四国 | 松前変電所 | 愛媛県 | 66 | 6 |  | 31 | 不可 #3 | なし | 四国電力送配電 | 地図で探す
5377 | 27 | S | 68 | 四国 | 松島変電所 | 香川県 | 66 | 6.6 |  | 47 | 不可 #2 | なし | 四国電力送配電 | 地図で探す
5382 | 28 | S | 68 | 四国 | 枝松変電所 | 愛媛県 | 66 | 6 |  | 53 | 不可 #3 | なし | 四国電力送配電 | 地図で探す | 33.8351 | 132.7863 | Google Places(名称一致) 枝松変電所
5383 | 29 | S | 68 | 四国 | 柳井田変電所 | 愛媛県 | 66 | 6 |  | 45 | 不可 #3 | なし | 四国電力送配電 | 地図で探す
5392 | 30 | S | 68 | 四国 | 江の口変電所 | 高知県 | 66 | 6.6 |  | 38 | 不可 #2 | なし | 四国電力送配電 | 地図で探す | 33.5715 | 133.5381 | Google Places(名称一致) 四国電力送配電㈱江の口変電所
5398 | 31 | S | 68 | 四国 | 浜田変電所 | 愛媛県 | 66 | 6 |  | 48 | 不可 #3 | なし | 四国電力送配電 | 地図で探す | 34.0081 | 133.5628 | Google Places(名称一致) 浜田変電所
5405 | 32 | S | 68 | 四国 | 番町変電所 | 愛媛県 | 66 | 6 |  | 57 | 不可 #3 | なし | 四国電力送配電 | 地図で探す | 33.8396 | 132.7672 | Google Places(名称一致) 四国電力番町変電所
5406 | 33 | S | 68 | 四国 | 石井変電所 | 愛媛県 | 66 | 6 |  | 75 | 不可 #3 | なし | 四国電力送配電 | 地図で探す | 33.8213 | 132.7769 | Google Places(名称一致) 四国電力送配電(株) 石井変電所
5412 | 34 | S | 68 | 四国 | 竹原変電所 | 愛媛県 | 66 | 6 |  | 57 | 不可 #3 | なし | 四国電力送配電 | 地図で探す | 33.8351 | 132.7518 | Google Places(名称一致) 竹原変電所
5414 | 35 | S | 68 | 四国 | 筆山変電所 | 高知県 | 66 | 6.6 |  | 28 | 不可 #2 | なし | 四国電力送配電 | 地図で探す | 33.5512 | 133.5323 | Google Places(名称一致) 四国電力送配電(株) 筆山変電所
5419 | 36 | S | 68 | 四国 | 衣山変電所 | 愛媛県 | 66 | 6 |  | 76 | 不可 #3 | なし | 四国電力送配電 | 地図で探す
5420 | 37 | S | 68 | 四国 | 西通変電所 | 香川県 | 66 | 6.6 |  | 57 | 不可 #2 | なし | 四国電力送配電 | 地図で探す | 34.345 | 134.0395 | Google Places(名称一致) 四国電力西通変電所
5429 | 38 | S | 68 | 四国 | 道後変電所 | 愛媛県 | 66 | 6 |  | 47 | 不可 #3 | なし | 四国電力送配電 | 地図で探す | 33.8518 | 132.779 | Google Places(名称一致) 道後変電所
5430 | 39 | S | 68 | 四国 | 郡中変電所 | 愛媛県 | 66 | 6 |  | 42 | 不可 #3 | なし | 四国電力送配電 | 地図で探す | 33.7618 | 132.7071 | Google Places(名称一致) 四国電力送配電㈱郡中変電所
5431 | 40 | S | 68 | 四国 | 重信変電所 | 愛媛県 | 66 | 6 |  | 38 | 不可 #3 | なし | 四国電力送配電 | 地図で探す
5442 | 41 | S | 68 | 四国 | 鷹子変電所 | 愛媛県 | 66 | 6 |  | 53 | 不可 #3 | なし | 四国電力送配電 | 地図で探す
3799 | 42 | S | 63 | 北陸 | 中富山変電所 | 富山県 | 66 | 6.6 |  | 30 | － | 有り | 北陸電力送配電 | 地図で探す | 36.6967 | 137.2185 | Google Places(名称一致) 北陸電力送配電(株) 中富山変電所
3737 | 43 | S | 63 | 北陸 | 中福井変電所 | 福井県 | 77 | 6.6 |  | 31 | － | 有り | 北陸電力送配電 | 地図で探す | 36.0629 | 136.2131 | Google Places(名称一致) 北陸電力送配電(株) 中福井変電所
3806 | 44 | S | 63 | 北陸 | 入善変電所 | 富山県 | 66 | 6.6 |  | 20 | － | 有り | 北陸電力送配電 | 地図で探す | 36.9436 | 137.5041 | Google Places(名称一致) 北陸電力送配電(株) 入善変電所
3809 | 45 | S | 63 | 北陸 | 南高岡変電所 | 富山県 | 66 | 6.6 |  | 32 | － | 有り | 北陸電力送配電 | 地図で探す | 36.73 | 137.0079 | Google Places(名称一致) 北陸電力送配電(株) 南高岡変電所
3811 | 46 | S | 63 | 北陸 | 城南変電所 | 富山県 | 66 | 6.6 |  | 32 | － | 有り | 北陸電力送配電 | 地図で探す | 36.6871 | 137.2171 | Google Places(名称一致) 北陸電力城南変電所
3815 | 47 | S | 63 | 北陸 | 奥田変電所 | 富山県 | 66 | 6.6 |  | 28 | 不可 #3 | 有り | 北陸電力送配電 | 地図で探す | 36.7047 | 137.2304 | Google Places(名称一致) 北陸電力送配電(株) 奥田変電所
3824 | 48 | S | 63 | 北陸 | 広田変電所 | 富山県 | 66 | 6.6 |  | 29 | － | 有り | 北陸電力送配電 | 地図で探す | 36.7097 | 137.2454 | Google Places(名称一致) 北陸電力送配電(株) 広田変電所
3759 | 49 | S | 63 | 北陸 | 春山変電所 | 福井県 | 77 | 6.6 |  | 31 | － | 有り | 北陸電力送配電 | 地図で探す | 36.0687 | 136.2157 | Google Places(名称一致) 北陸電力送配電(株) 春山変電所
3767 | 50 | S | 63 | 北陸 | 橋南変電所 | 福井県 | 77 | 6.6 |  | 21 | － | 有り | 北陸電力送配電 | 地図で探す | 36.0504 | 136.2081 | Google Places(名称一致) 北陸電力送配電(株) 橋南変電所
3841 | 51 | S | 63 | 北陸 | 牛島変電所 | 富山県 | 66 | 6.6 |  | 31 | － | 有り | 北陸電力送配電 | 地図で探す | 36.7069 | 137.2124 | Google Places(名称一致) 北陸電力送配電 牛島変電所
3854 | 52 | S | 63 | 北陸 | 西高岡変電所 | 富山県 | 66 | 6.6 |  | 20 | － | 有り | 北陸電力送配電 | 地図で探す | 36.7553 | 137.0064 | Google Places(名称一致) 北陸電力送配電(株) 西高岡変電所
5290 | 53 | S | 63 | 四国 | 下知変電所 | 高知県 | 66 | 6.6 |  | 80 | 不可 #2 | 有り | 四国電力送配電 | 地図で探す | 33.5615 | 133.5655 | Google Places(名称一致) 四国電力送配電(株) 下知変電所
5291 | 54 | S | 63 | 四国 | 中村変電所 | 高知県 | 66 | 6.6 |  | 41 | 不可 #2 | 有り | 四国電力送配電 | 地図で探す | 32.9882 | 132.9502 | Google Places(名称一致) 中村変電所
5296 | 55 | S | 63 | 四国 | 亀浦変電所 | 愛媛県 | 66 | 6 |  | 21 | 不可 #3 | 有り | 四国電力送配電 | 地図で探す | 33.4898 | 132.3167 | Google Places(名称一致) 四国電力（株）亀浦変電所
5302 | 56 | S | 63 | 四国 | 伊野変電所 | 高知県 | 66 | 6.6 |  | 45 | 不可 #2 | 有り | 四国電力送配電 | 地図で探す | 33.551 | 133.4297 | Google Places(名称一致) 四国電力送配電(株) 伊野変電所
5305 | 57 | S | 63 | 四国 | 保内変電所 | 愛媛県 | 66 | 6 |  | 27 | 不可 #3 | 有り | 四国電力送配電 | 地図で探す | 33.4863 | 132.4066 | Google Places(名称一致) 保内変電所
5307 | 58 | S | 63 | 四国 | 八幡浜変電所 | 愛媛県 | 66 | 6 |  | 37 | 不可 #3 | 有り | 四国電力送配電 | 地図で探す | 33.457 | 132.4368 | Google Places(名称一致) 八幡浜変電所
5309 | 59 | S | 63 | 四国 | 内子変電所 | 愛媛県 | 66 | 6 |  | 26 | 不可 #3 | 有り | 四国電力送配電 | 地図で探す | 33.5439 | 132.649 | Google Places(名称一致) 内子変電所
5333 | 60 | S | 63 | 四国 | 大浜変電所 | 香川県 | 66 | 6.6 |  | 42 | 不可 #2 | 有り | 四国電力送配電 | 地図で探す | 34.3248 | 133.8584 | Google Places(名称一致) 四国電力送配電㈱大浜変電所
5334 | 61 | S | 63 | 四国 | 大浦変電所 | 愛媛県 | 66 | 6 |  | 38 | 不可 #3 | 有り | 四国電力送配電 | 地図で探す | 33.2314 | 132.5552 | Google Places(名称一致) 大浦変電所
5335 | 62 | S | 63 | 四国 | 室戸変電所 | 高知県 | 66 | 6.6 |  | 20 | 不可 #2 | 有り | 四国電力送配電 | 地図で探す | 33.291 | 134.1496 | Google Places(名称一致) 四国電力送配電(株)室戸変電所
5336 | 63 | S | 63 | 四国 | 宿毛変電所 | 高知県 | 66 | 6.6 |  | 24 | 不可 #2 | 有り | 四国電力送配電 | 地図で探す | 32.9345 | 132.7131 | Google Places(名称一致) 宿毛変電所
5338 | 64 | S | 63 | 四国 | 富岡変電所 | 徳島県 | 66 | 6.6 |  | 27 | 不可 #2 | 有り | 四国電力送配電 | 地図で探す | 33.9171 | 134.6611 | Google Places(名称一致) 四国電力送配電(株) 富岡変電所
5341 | 65 | S | 63 | 四国 | 小松島変電所 | 徳島県 | 66 | 6.6 |  | 32 | 不可 #2 | 有り | 四国電力送配電 | 地図で探す | 34.0041 | 134.5911 | Google Places(名称一致) 四国電力送配電㈱小松島変電所
5346 | 66 | S | 63 | 四国 | 山際変電所 | 愛媛県 | 66 | 6 |  | 35 | 不可 #3 | 有り | 四国電力送配電 | 地図で探す | 33.2097 | 132.5614 | Google Places(名称一致) 山際変電所
5355 | 67 | S | 63 | 四国 | 徳島変電所 | 徳島県 | 66 | 6.6 |  | 60 | 不可 #2 | 有り | 四国電力送配電 | 地図で探す
5370 | 68 | S | 63 | 四国 | 末広変電所 | 徳島県 | 66 | 6.6 |  | 49 | 不可 #2 | 有り | 四国電力送配電 | 地図で探す | 34.0656 | 134.5776 | Google Places(名称一致) 末広変電所
5374 | 69 | S | 63 | 四国 | 東雲変電所 | 愛媛県 | 66 | 6 |  | 46 | 不可 #3 | 有り | 四国電力送配電 | 地図で探す | 33.9686 | 133.2966 | Google Places(名称一致) 四国電力送配電㈱東雲変電所
5381 | 70 | S | 63 | 四国 | 枝堀変電所 | 愛媛県 | 66 | 6 |  | 33 | 不可 #3 | 有り | 四国電力送配電 | 地図で探す | 34.0602 | 133.0099 | Google Places(名称一致) 四国電力送配電㈱枝堀変電所
5393 | 71 | S | 63 | 四国 | 池田変電所 | 徳島県 | 66 | 6.6 |  | 24 | 不可 #2 | 有り | 四国電力送配電 | 地図で探す | 34.0253 | 133.812 | Google Places(名称一致) 池田変電所
5395 | 72 | S | 63 | 四国 | 波止浜変電所 | 愛媛県 | 66 | 6 |  | 25 | 不可 #3 | 有り | 四国電力送配電 | 地図で探す | 34.0963 | 132.9746 | Google Places(名称一致) 四国電力送配電㈱波止浜変電所
5397 | 73 | S | 63 | 四国 | 浅川変電所 | 愛媛県 | 66 | 6 |  | 37 | 不可 #3 | 有り | 四国電力送配電 | 地図で探す | 34.0787 | 132.9939 | Google Places(名称一致) 四国電力送配電㈱ 浅川変電所
5411 | 74 | S | 63 | 四国 | 立田変電所 | 高知県 | 66 | 6.6 |  | 40 | 不可 #2 | 有り | 四国電力送配電 | 地図で探す | 33.5722 | 133.6715 | Google Places(名称一致) 四国電力送配電（株）立田変電所
5416 | 75 | S | 63 | 四国 | 若宮変電所 | 愛媛県 | 66 | 6 |  | 47 | 不可 #3 | 有り | 四国電力送配電 | 地図で探す | 33.5168 | 132.5487 | Google Places(名称一致) 四国電力送配電㈱若宮変電所
5417 | 76 | S | 63 | 四国 | 蔵本変電所 | 徳島県 | 66 | 6.6 |  | 42 | 不可 #2 | 有り | 四国電力送配電 | 地図で探す | 34.0725 | 134.5165 | Google Places(名称一致) 四国電力送配電㈱蔵本変電所
5418 | 77 | S | 63 | 四国 | 藍場変電所 | 徳島県 | 66 | 6.6 |  | 47 | 不可 #2 | 有り | 四国電力送配電 | 地図で探す | 34.0757 | 134.5472 | Google Places(名称一致) 藍場変電所
5428 | 78 | S | 63 | 四国 | 農人町変電所 | 高知県 | 66 | 6.6 |  | 38 | 不可 #2 | 有り | 四国電力送配電 | 地図で探す
5434 | 79 | S | 63 | 四国 | 雑賀変電所 | 徳島県 | 66 | 6.6 |  | 37 | 不可 #2 | 有り | 四国電力送配電 | 地図で探す | 34.0405 | 134.5621 | Google Places(名称一致) 四国電力雑賀変電所
5439 | 80 | S | 63 | 四国 | 高松中央変電所 | 香川県 | 66 | 6.6 |  | 61 | 不可 #2 | 有り | 四国電力送配電 | 地図で探す
3739 | 81 | S | 62 | 北陸 | 久常変電所 | 石川県 | 77 | 6.6 |  | 20 | － | なし | 北陸電力送配電 | 地図で探す | 36.4461 | 136.5123 | Google Places(名称一致) 北陸電力送配電(株) 久常変電所
3741 | 82 | S | 62 | 北陸 | 北安江変電所 | 石川県 | 77 | 6.6 |  | 21 | 不可 #3 | なし | 北陸電力送配電 | 地図で探す
3752 | 83 | S | 62 | 北陸 | 安原変電所 | 石川県 | 77 | 6.6 |  | 21 | － | なし | 北陸電力送配電 | 地図で探す | 36.5603 | 136.5889 | Google Places(名称一致) 北陸電力送配電(株) 安原変電所
3762 | 84 | S | 62 | 北陸 | 東福井変電所 | 福井県 | 77 | 6.6 |  | 21 | － | なし | 北陸電力送配電 | 地図で探す | 36.0627 | 136.2377 | Google Places(名称一致) 北陸電力送配電(株) 東福井変電所
5369 | 85 | S | 62 | 四国 | 朝日町変電所 | 愛媛県 | 66 | 6 |  | 23 | 不可 #3 | なし | 四国電力送配電 | 地図で探す | 33.9842 | 133.5548 | Google Places(名称一致) 四国電力 朝日町変電所
5424 | 86 | S | 62 | 四国 | 豊浜変電所 | 香川県 | 66 | 6.6 |  | 29 | 不可 #2 | なし | 四国電力送配電 | 地図で探す | 34.083 | 133.641 | Google Places(名称一致) 四国電力送配電㈱豊浜変電所
5437 | 87 | S | 62 | 四国 | 香東変電所 | 香川県 | 66 | 6.6 |  | 36 | 不可 #2 | なし | 四国電力送配電 | 地図で探す
3736 | 88 | S | 61 | 北陸 | 下林変電所 | 石川県 | 77 | 6.6 |  | 19 | － | なし | 北陸電力送配電 | 地図で探す | 36.5183 | 136.5991 | Google Places(名称一致) 下林変電所
3740 | 89 | S | 61 | 北陸 | 勝山変電所 | 福井県 | 77 | 6.6 |  | 18 | － | なし | 北陸電力送配電 | 地図で探す | 36.0608 | 136.5086 | Google Places(名称一致) 北陸電力送配電(株) 勝山変電所
3745 | 90 | S | 61 | 北陸 | 吉野谷変電所 | 石川県 | 77 | 6.6 |  | 8 | － | なし | 北陸電力送配電 | 地図で探す
3748 | 91 | S | 61 | 北陸 | 大浦変電所 | 石川県 | 77 | 6.6 |  | 19 | 不可 #3 | なし | 北陸電力送配電 | 地図で探す | 36.6197 | 136.6572 | Google Places(名称一致) 北陸電力送配電(株) 大浦変電所
3754 | 92 | S | 61 | 北陸 | 山中変電所 | 石川県 | 77 | 6.6 |  | 19 | 不可 #3 | なし | 北陸電力送配電 | 地図で探す | 36.254 | 136.3669 | Google Places(名称一致) 北陸電力送配電(株) 山中変電所
3755 | 93 | S | 61 | 北陸 | 山代変電所 | 石川県 | 77 | 6.6 |  | 18 | － | なし | 北陸電力送配電 | 地図で探す | 36.2943 | 136.3633 | Google Places(名称一致) 北陸電力送配電(株) 山代変電所
3766 | 94 | S | 61 | 北陸 | 桑島変電所 | 石川県 | 77 | 6.6 |  | 8 | － | なし | 北陸電力送配電 | 地図で探す
3838 | 95 | S | 61 | 北陸 | 沖布変電所 | 富山県 | 66 | 6.6 |  | 18 | － | なし | 北陸電力送配電 | 地図で探す | 36.851 | 136.9561 | Google Places(名称一致) 北陸電力送配電(株) 沖布変電所
3775 | 96 | S | 61 | 北陸 | 王子保変電所 | 福井県 | 77 | 6.6 |  | 17 | － | なし | 北陸電力送配電 | 地図で探す | 35.8749 | 136.1629 | Google Places(名称一致) 王子保変電所
3776 | 97 | S | 61 | 北陸 | 白峰変電所 | 石川県 | 77 | 6.6 |  | 8 | － | なし | 北陸電力送配電 | 地図で探す
3777 | 98 | S | 61 | 北陸 | 福岡第一変電所 | 石川県 | 77 | 6.6 |  | 6 | － | なし | 北陸電力送配電 | 地図で探す
3850 | 99 | S | 61 | 北陸 | 米島変電所 | 富山県 | 66 | 6.6 |  | 18 | － | なし | 北陸電力送配電 | 地図で探す | 36.7747 | 137.0361 | Google Places(名称一致) 北陸電力送配電(株) 米島変電所
3786 | 100 | S | 61 | 北陸 | 荒木田変電所 | 石川県 | 77 | 6.6 |  | 19 | － | なし | 北陸電力送配電 | 地図で探す | 36.4047 | 136.5069 | Google Places(名称一致) 北陸電力送配電(株) 荒木田変電所
3787 | 101 | S | 61 | 北陸 | 西敦賀変電所 | 福井県 | 77 | 6.6 |  | 19 | － | なし | 北陸電力送配電 | 地図で探す | 35.6457 | 136.0452 | Google Places(名称一致) 北陸電力送配電(株) 西敦賀変電所
3791 | 102 | S | 61 | 北陸 | 足羽変電所 | 福井県 | 77 | 6.6 |  | 9 | 不可 #3 | なし | 北陸電力送配電 | 地図で探す
5306 | 103 | S | 61 | 四国 | 八倉変電所 | 愛媛県 | 66 | 6 |  | 15 | 不可 #3 | なし | 四国電力送配電 | 地図で探す
5317 | 104 | S | 61 | 四国 | 北島変電所 | 徳島県 | 66 | 6.6 |  | 11 | 不可 #2 | なし | 四国電力送配電 | 地図で探す
5279 | 105 | S | 61 | 四国 | 押岡変電所 | 高知県 | 110 | 6.6 |  | 12 | 不可 #2 | なし | 四国電力送配電 | 地図で探す | 33.408 | 133.3005 | Google Places(名称一致) 押岡変電所
5404 | 106 | S | 61 | 四国 | 番の州変電所 | 香川県 | 66 | 6.6 |  | 16 | 不可 #2 | なし | 四国電力送配電 | 地図で探す
3819 | 107 | A | 57 | 北陸 | 小杉変電所 | 富山県 | 66 | 6.6 |  | 21 | － | 有り | 北陸電力送配電 | 地図で探す | 36.719 | 137.0893 | Google Places(名称一致) 北陸電力送配電(株) 小杉変電所
3772 | 108 | A | 57 | 北陸 | 浅野変電所 | 石川県 | 77 | 6.6 |  | 23 | － | なし | 北陸電力送配電 | 地図で探す | 36.5835 | 136.6591 | Google Places(名称一致) 北陸電力送配電(株) 浅野変電所
3859 | 109 | A | 57 | 北陸 | 高岡変電所 | 富山県 | 66 | 6.6 |  | 22 | － | なし | 北陸電力送配電 | 地図で探す | 36.7412 | 137.0246 | Google Places(名称一致) 北陸電力送配電(株) 高岡変電所
3862 | 110 | A | 57 | 北陸 | 魚津変電所 | 富山県 | 66 | 6.6 |  | 20 | － | 有り | 北陸電力送配電 | 地図で探す | 36.8146 | 137.4102 | Google Places(名称一致) 北陸電力送配電(株) 魚津変電所
5281 | 111 | A | 57 | 四国 | ひうち変電所 | 愛媛県 | 66 | 6 |  | 28 | 不可 #3 | 有り | 四国電力送配電 | 地図で探す | 33.9391 | 133.1914 | Google Places(名称一致) 四国電力送配電㈱ひうち変電所
5300 | 112 | A | 57 | 四国 | 仏生山変電所 | 香川県 | 66 | 6.6 |  | 37 | 不可 #2 | 有り | 四国電力送配電 | 地図で探す | 34.2883 | 134.0322 | Google Places(名称一致) 仏生山変電所
5319 | 113 | A | 57 | 四国 | 南国変電所 | 高知県 | 66 | 6.6 |  | 20 | 不可 #2 | 有り | 四国電力送配電 | 地図で探す | 33.6034 | 133.6536 | Google Places(名称一致) 四国電力送配電㈱南国変電所
5339 | 114 | A | 57 | 四国 | 富田変電所 | 愛媛県 | 66 | 6 |  | 22 | 不可 #3 | 有り | 四国電力送配電 | 地図で探す | 34.0391 | 133.0112 | Google Places(名称一致) 四国電力送配電(株) 富田変電所
5343 | 115 | A | 57 | 四国 | 屋島変電所 | 香川県 | 66 | 6.6 |  | 53 | 不可 #2 | 有り | 四国電力送配電 | 地図で探す | 34.3425 | 134.1247 | Google Places(名称一致) 屋島変電所
5354 | 116 | A | 57 | 四国 | 御荘変電所 | 愛媛県 | 66 | 6 |  | 25 | 不可 #3 | 有り | 四国電力送配電 | 地図で探す | 32.9663 | 132.5691 | Google Places(名称一致) 四国電力送配電(株) 御荘変電所
5436 | 117 | A | 57 | 四国 | 香我美変電所 | 高知県 | 66 | 6.6 |  | 23 | 不可 #2 | 有り | 四国電力送配電 | 地図で探す | 33.5504 | 133.7478 | Google Places(名称一致) 四国電力送配電(株) 香我美変電所
3797 | 118 | A | 56 | 北陸 | 上市変電所 | 富山県 | 66 | 6.6 |  | 17 | － | 有り | 北陸電力送配電 | 地図で探す | 36.7003 | 137.3563 | Google Places(名称一致) 北陸電力送配電(株) 上市変電所
3804 | 119 | A | 56 | 北陸 | 井波変電所 | 富山県 | 66 | 6.6 |  | 18 | － | 有り | 北陸電力送配電 | 地図で探す | 36.5697 | 136.9658 | Google Places(名称一致) 北陸電力送配電(株) 井波変電所
3743 | 120 | A | 56 | 北陸 | 友江変電所 | 福井県 | 77 | 6.6 |  | 19 | － | 有り | 北陸電力送配電 | 地図で探す | 35.9963 | 136.5025 | Google Places(名称一致) 北陸電力送配電(株) 友江変電所
3827 | 121 | A | 56 | 北陸 | 戸出変電所 | 富山県 | 66 | 6.6 |  | 17 | － | 有り | 北陸電力送配電 | 地図で探す | 36.6864 | 136.9812 | Google Places(名称一致) 北陸電力送配電(株) 戸出変電所
3829 | 122 | A | 56 | 北陸 | 新湊変電所 | 富山県 | 66 | 6.6 |  | 17 | － | 有り | 北陸電力送配電 | 地図で探す | 36.7817 | 137.0809 | Google Places(名称一致) 北陸電力送配電(株) 新湊変電所
3834 | 123 | A | 56 | 北陸 | 東滑川変電所 | 富山県 | 66 | 6.6 |  | 17 | － | 有り | 北陸電力送配電 | 地図で探す | 36.7739 | 137.3817 | Google Places(名称一致) 北陸電力送配電(株) 東滑川変電所
3836 | 124 | A | 56 | 北陸 | 水橋変電所 | 富山県 | 66 | 6.6 |  | 19 | － | 有り | 北陸電力送配電 | 地図で探す | 36.7339 | 137.2938 | Google Places(名称一致) 水橋変電所
3849 | 125 | A | 56 | 北陸 | 福野変電所 | 富山県 | 66 | 6.6 |  | 19 | － | 有り | 北陸電力送配電 | 地図で探す | 36.5976 | 136.9257 | Google Places(名称一致) 北陸電力送配電(株) 福野変電所
3855 | 126 | A | 56 | 北陸 | 輪島変電所 | 石川県 | 66 | 6.6 |  | 19 | － | 有り | 北陸電力送配電 | 地図で探す | 37.3896 | 136.903 | Google Places(名称一致) 北陸電力送配電 輪島変電所
3863 | 127 | A | 56 | 北陸 | 黒東第二変電所 | 富山県 | 66 | 6.6 |  | 12 | － | 有り | 北陸電力送配電 | 地図で探す
5283 | 128 | A | 56 | 四国 | 一宮変電所 | 高知県 | 66 | 6.6 |  | 15 | 不可 #2 | 有り | 四国電力送配電 | 地図で探す | 33.5787 | 133.5687 | Google Places(名称一致) 四国電力送配電(株) 一宮変電所
5284 | 129 | A | 56 | 四国 | 三渓変電所 | 徳島県 | 66 | 6.6 |  | 11 | 不可 #2 | 有り | 四国電力送配電 | 地図で探す
5285 | 130 | A | 56 | 四国 | 三瓶変電所 | 愛媛県 | 66 | 6 |  | 15 | 不可 #3 | 有り | 四国電力送配電 | 地図で探す | 33.3843 | 132.4269 | Google Places(名称一致) 三瓶変電所
5308 | 131 | A | 56 | 四国 | 六条変電所 | 香川県 | 66 | 6.6 |  | 14 | 不可 #2 | 有り | 四国電力送配電 | 地図で探す
5310 | 132 | A | 56 | 四国 | 出合変電所 | 徳島県 | 66 | 6.6 |  | 7 | 不可 #2 | 有り | 四国電力送配電 | 地図で探す
5321 | 133 | A | 56 | 四国 | 吉田変電所 | 愛媛県 | 66 | 6 |  | 13 | 不可 #3 | 有り | 四国電力送配電 | 地図で探す | 33.2799 | 132.5417 | Google Places(名称一致) 吉田変電所
5337 | 134 | A | 56 | 四国 | 寄井変電所 | 徳島県 | 66 | 6.6 |  | 15 | 不可 #2 | 有り | 四国電力送配電 | 地図で探す | 33.9682 | 134.3516 | Google Places(名称一致) 寄井変電所
5356 | 135 | A | 56 | 四国 | 徳森変電所 | 愛媛県 | 66 | 6 |  | 14 | 不可 #3 | 有り | 四国電力送配電 | 地図で探す | 33.5314 | 132.5899 | Google Places(名称一致) 四国電力送配電㈱徳森変電所
5361 | 136 | A | 56 | 四国 | 日和佐変電所 | 徳島県 | 66 | 6.6 |  | 13 | 不可 #2 | 有り | 四国電力送配電 | 地図で探す | 33.7371 | 134.5269 | Google Places(名称一致) 日和佐変電所
5362 | 137 | A | 56 | 四国 | 日野谷変電所 | 徳島県 | 66 | 6.6 |  | 10 | 不可 #2 | 有り | 四国電力送配電 | 地図で探す
5389 | 138 | A | 56 | 四国 | 横林変電所 | 愛媛県 | 66 | 6 |  | 9 | 不可 #3 | 有り | 四国電力送配電 | 地図で探す
5399 | 139 | A | 56 | 四国 | 海南変電所 | 徳島県 | 66 | 6.6 |  | 16 | 不可 #2 | 有り | 四国電力送配電 | 地図で探す
5432 | 140 | A | 56 | 四国 | 野村変電所 | 愛媛県 | 66 | 6 |  | 15 | 不可 #3 | 有り | 四国電力送配電 | 地図で探す | 33.3659 | 132.6344 | Google Places(名称一致) 野村変電所
5433 | 141 | A | 56 | 四国 | 長浜変電所 | 愛媛県 | 66 | 6 |  | 19 | 不可 #3 | 有り | 四国電力送配電 | 地図で探す | 33.6185 | 132.4944 | Google Places(名称一致) 長浜変電所
5441 | 142 | A | 56 | 四国 | 鷲敷変電所 | 徳島県 | 66 | 6.6 |  | 10 | 不可 #2 | 有り | 四国電力送配電 | 地図で探す
3826 | 143 | A | 55 | 北陸 | 徳田変電所 | 石川県 | 66 | 6.6 |  | 16 | － | なし | 北陸電力送配電 | 地図で探す | 36.9988 | 136.9377 | Google Places(名称一致) 北陸電力送配電(株) 徳田変電所
3763 | 144 | A | 55 | 北陸 | 東郷変電所 | 福井県 | 77 | 6.6 |  | 6 | － | なし | 北陸電力送配電 | 地図で探す | 36.0129 | 136.2628 | Google Places(名称一致) 北陸電力送配電(株) 東郷変電所
3765 | 145 | A | 55 | 北陸 | 根上変電所 | 石川県 | 77 | 6.6 |  | 19 | － | なし | 北陸電力送配電 | 地図で探す | 36.4525 | 136.4636 | Google Places(名称一致) 北陸電力送配電(株) 根上変電所
3768 | 146 | A | 55 | 北陸 | 水落変電所 | 福井県 | 77 | 6.6 |  | 16 | － | なし | 北陸電力送配電 | 地図で探す | 35.9659 | 136.1879 | Google Places(名称一致) 北陸電力送配電(株) 水落変電所
3769 | 147 | A | 55 | 北陸 | 沢変電所 | 石川県 | 77 | 6.6 |  | 6 | － | なし | 北陸電力送配電 | 地図で探す | 36.345 | 136.5146 | Google Places(名称一致) 北陸電力送配電(株) 沢変電所
3773 | 148 | A | 55 | 北陸 | 湯尾変電所 | 福井県 | 77 | 6.6 |  | 8 | － | なし | 北陸電力送配電 | 地図で探す | 35.7905 | 136.2026 | Google Places(名称一致) 北陸電力送配電(株) 湯尾変電所
3774 | 149 | A | 55 | 北陸 | 片山津変電所 | 石川県 | 77 | 6.6 |  | 16 | － | なし | 北陸電力送配電 | 地図で探す | 36.3305 | 136.3669 | Google Places(名称一致) 北陸電力送配電(株) 片山津変電所
3788 | 150 | A | 55 | 北陸 | 西武生変電所 | 福井県 | 77 | 6.6 |  | 19 | － | なし | 北陸電力送配電 | 地図で探す | 35.9019 | 136.1558 | Google Places(名称一致) 北陸電力送配電(株) 西武生変電所
3794 | 151 | A | 55 | 北陸 | 長坂変電所 | 石川県 | 77 | 6.6 |  | 16 | － | なし | 北陸電力送配電 | 地図で探す | 36.5339 | 136.6552 | Google Places(名称一致) 北陸電力送配電(株) 長坂変電所
5278 | 152 | A | 55 | 四国 | 久礼変電所 | 高知県 | 110 | 6.6 |  | 13 | 不可 #2 | なし | 四国電力送配電 | 地図で探す | 33.3291 | 133.2165 | Google Places(名称一致) 久礼変電所
5320 | 153 | A | 55 | 四国 | 原町変電所 | 愛媛県 | 66 | 6 |  | 19 | 不可 #3 | なし | 四国電力送配電 | 地図で探す
5385 | 154 | A | 55 | 四国 | 桂浜変電所 | 高知県 | 66 | 6.6 |  | 11 | 不可 #2 | なし | 四国電力送配電 | 地図で探す | 33.5044 | 133.5415 | Google Places(名称一致) 四国電力送配電(株) 桂浜変電所
5422 | 155 | A | 55 | 四国 | 詫間変電所 | 香川県 | 66 | 6.6 |  | 13 | 不可 #2 | なし | 四国電力送配電 | 地図で探す | 34.2196 | 133.6691 | Google Places(名称一致) 四国電力送配電（株）詫間変電所
3738 | 156 | A | 50 | 北陸 | 丸岡変電所 | 福井県 | 77 | 6.6 |  | 15 | － | なし | 北陸電力送配電 | 地図で探す | 36.1487 | 136.2678 | Google Places(名称一致) 北陸電力送配電(株) 丸岡変電所
3808 | 157 | A | 50 | 北陸 | 内浦変電所 | 石川県 | 66 | 6.6 |  | 7 | － | 有り | 北陸電力送配電 | 地図で探す | 37.3429 | 137.2322 | Google Places(名称一致) 北陸電力送配電(株) 内浦変電所
3810 | 158 | A | 50 | 北陸 | 和倉変電所 | 石川県 | 66 | 6.6 |  | 6 | － | なし | 北陸電力送配電 | 地図で探す | 37.0734 | 136.9299 | Google Places(名称一致) 北陸電力送配電(株) 和倉変電所
3812 | 159 | A | 50 | 北陸 | 境川第二変電所 | 富山県 | 66 | 6.6 |  | 7 | － | 有り | 北陸電力送配電 | 地図で探す
3749 | 160 | A | 50 | 北陸 | 大聖寺変電所 | 石川県 | 77 | 6.6 |  | 15 | － | なし | 北陸電力送配電 | 地図で探す
3750 | 161 | A | 50 | 北陸 | 大野変電所 | 福井県 | 77 | 6.6 |  | 16 | － | 有り | 北陸電力送配電 | 地図で探す | 35.9766 | 136.506 | Google Places(名称一致) 北陸電力送配電(株) 大野変電所
3814 | 162 | A | 50 | 北陸 | 大門変電所 | 富山県 | 66 | 6.6 |  | 16 | － | 有り | 北陸電力送配電 | 地図で探す | 36.7051 | 137.0205 | Google Places(名称一致) 北陸電力送配電(株) 大門変電所
3751 | 163 | A | 50 | 北陸 | 宇ノ気変電所 | 石川県 | 77 | 6.6 |  | 15 | － | なし | 北陸電力送配電 | 地図で探す | 36.7196 | 136.7048 | Google Places(名称一致) 北陸電力送配電(株) 宇ノ気変電所
3817 | 164 | A | 50 | 北陸 | 宇奈月変電所 | 富山県 | 66 | 6.6 |  | 7 | － | 有り | 北陸電力送配電 | 地図で探す | 36.8227 | 137.5707 | Google Places(名称一致) 北陸電力送配電(株) 宇奈月変電所
3818 | 165 | A | 50 | 北陸 | 富来変電所 | 石川県 | 66 | 6.6 |  | 7 | － | 有り | 北陸電力送配電 | 地図で探す | 37.1418 | 136.7352 | Google Places(名称一致) 北陸電力送配電(株) 富来変電所
3825 | 166 | A | 50 | 北陸 | 庄西変電所 | 富山県 | 66 | 6.6 |  | 15 | － | 有り | 北陸電力送配電 | 地図で探す | 36.6467 | 137.0026 | Google Places(名称一致) 北陸電力送配電(株) 庄西変電所
3830 | 167 | A | 50 | 北陸 | 早川変電所 | 富山県 | 66 | 6.6 |  | 19 | － | 有り | 北陸電力送配電 | 地図で探す | 36.7524 | 136.9864 | Google Places(名称一致) 北陸電力送配電(株) 早川変電所
3760 | 168 | A | 50 | 北陸 | 春江変電所 | 福井県 | 77 | 6.6 |  | 16 | － | なし | 北陸電力送配電 | 地図で探す | 36.1207 | 136.2287 | Google Places(名称一致) 春江変電所
3837 | 169 | A | 50 | 北陸 | 氷見変電所 | 富山県 | 66 | 6.6 |  | 18 | － | なし | 北陸電力送配電 | 地図で探す | 36.845 | 136.9928 | Google Places(名称一致) 北陸電力送配電(株) 氷見変電所
3839 | 170 | A | 50 | 北陸 | 泊変電所 | 富山県 | 66 | 6.6 |  | 14 | － | 有り | 北陸電力送配電 | 地図で探す | 36.9453 | 137.5616 | Google Places(名称一致) 北陸電力送配電(株) 泊変電所
3771 | 171 | A | 50 | 北陸 | 津幡変電所 | 石川県 | 77 | 6.6 |  | 18 | － | なし | 北陸電力送配電 | 地図で探す | 36.6499 | 136.7181 | Google Places(名称一致) 北陸電力送配電(株) 津幡変電所
3840 | 172 | A | 50 | 北陸 | 浅地変電所 | 富山県 | 66 | 6.6 |  | 11 | － | 有り | 北陸電力送配電 | 地図で探す | 36.6314 | 136.883 | Google Places(名称一致) 北陸電力送配電(株) 浅地変電所
3846 | 173 | A | 50 | 北陸 | 砺波変電所 | 富山県 | 66 | 6.6 |  | 19 | － | 有り | 北陸電力送配電 | 地図で探す | 36.6367 | 136.9559 | Google Places(名称一致) 北陸電力送配電(株) 砺波変電所
3848 | 174 | A | 50 | 北陸 | 福岡変電所 | 富山県 | 66 | 6.6 |  | 19 | － | 有り | 北陸電力送配電 | 地図で探す | 36.7081 | 136.9385 | Google Places(名称一致) 北陸電力送配電 福岡変電所
3779 | 175 | A | 50 | 北陸 | 箱宮変電所 | 石川県 | 77 | 6.6 |  | 9 | － | なし | 北陸電力送配電 | 地図で探す | 36.3238 | 136.4097 | Google Places(名称一致) 北陸電力送配電(株) 箱宮変電所
3780 | 176 | A | 50 | 北陸 | 粟津変電所 | 石川県 | 77 | 6.6 |  | 18 | － | なし | 北陸電力送配電 | 地図で探す | 36.3637 | 136.4319 | Google Places(名称一致) 北陸電力送配電(株) 粟津変電所
3851 | 177 | A | 50 | 北陸 | 羽咋変電所 | 石川県 | 66 | 6.6 |  | 7 | － | なし | 北陸電力送配電 | 地図で探す | 36.8962 | 136.7863 | Google Places(名称一致) 北陸電力送配電(株) 羽咋変電所
3789 | 178 | A | 50 | 北陸 | 西田中変電所 | 福井県 | 77 | 6.6 |  | 15 | － | なし | 北陸電力送配電 | 地図で探す | 35.9723 | 136.1396 | Google Places(名称一致) 北陸電力送配電(株) 西田中変電所
3790 | 179 | A | 50 | 北陸 | 西長田変電所 | 福井県 | 77 | 6.6 |  | 14 | － | 有り | 北陸電力送配電 | 地図で探す | 36.1552 | 136.2099 | Google Places(名称一致) 北陸電力送配電(株) 西長田変電所
3857 | 180 | A | 50 | 北陸 | 門前変電所 | 石川県 | 66 | 6.6 |  | 6 | － | 有り | 北陸電力送配電 | 地図で探す | 37.293 | 136.7895 | Google Places(名称一致) 北陸電力送配電(株) 門前変電所
3796 | 181 | A | 50 | 北陸 | 高松変電所 | 石川県 | 77 | 6.6 |  | 8 | － | なし | 北陸電力送配電 | 地図で探す | 36.7715 | 136.7346 | Google Places(名称一致) 北陸電力送配電(株) 高松変電所
5292 | 182 | A | 50 | 四国 | 中野変電所 | 愛媛県 | 66 | 6 |  | 17 | 不可 #3 | 有り | 四国電力送配電 | 地図で探す
5295 | 183 | A | 50 | 四国 | 亀岡変電所 | 愛媛県 | 66 | 6 |  | 16 | 不可 #3 | 有り | 四国電力送配電 | 地図で探す | 34.0576 | 132.8885 | Google Places(名称一致) 四国電力送配電㈱亀岡変電所
5299 | 184 | A | 50 | 四国 | 今治変電所 | 愛媛県 | 66 | 6 |  | 19 | 不可 #3 | 有り | 四国電力送配電 | 地図で探す | 34.0495 | 132.9868 | Google Places(名称一致) 四国電力送配電㈱ 今治変電所
5324 | 185 | A | 50 | 四国 | 喜多川変電所 | 愛媛県 | 66 | 6 |  | 16 | 不可 #3 | 有り | 四国電力送配電 | 地図で探す
5326 | 186 | A | 50 | 四国 | 垂水変電所 | 香川県 | 66 | 6.6 |  | 6 | 不可 #2 | なし | 四国電力送配電 | 地図で探す | 34.2229 | 133.835 | Google Places(名称一致) 四国電力送配電株式会社 垂水変電所
5328 | 187 | A | 50 | 四国 | 多喜浜変電所 | 愛媛県 | 66 | 6 |  | 17 | 不可 #3 | 有り | 四国電力送配電 | 地図で探す | 33.9766 | 133.3355 | Google Places(名称一致) 四国電力送配電㈱多喜浜変電所
5330 | 188 | A | 50 | 四国 | 多賀変電所 | 愛媛県 | 66 | 6 |  | 17 | 不可 #3 | 有り | 四国電力送配電 | 地図で探す
5345 | 189 | A | 50 | 四国 | 山本変電所 | 香川県 | 66 | 6.6 |  | 7 | 不可 #2 | なし | 四国電力送配電 | 地図で探す | 34.1197 | 133.7259 | Google Places(名称一致) 四国電力送配電（株）山本変電所
5347 | 190 | A | 50 | 四国 | 岩松変電所 | 愛媛県 | 66 | 6 |  | 8 | 不可 #3 | 有り | 四国電力送配電 | 地図で探す | 33.1289 | 132.5273 | Google Places(名称一致) 岩松変電所
5349 | 191 | A | 50 | 四国 | 平島変電所 | 徳島県 | 66 | 6.6 |  | 17 | 不可 #2 | 有り | 四国電力送配電 | 地図で探す | 33.945 | 134.6434 | Google Places(名称一致) 四国電力送配電㈱平島変電所
5373 | 192 | A | 50 | 四国 | 東豊永変電所 | 高知県 | 66 | 6.6 |  | 7 | 不可 #2 | 有り | 四国電力送配電 | 地図で探す
5376 | 193 | A | 50 | 四国 | 松尾川第二変電所 | 徳島県 | 66 | 6.6 |  | 16 | 不可 #2 | 有り | 四国電力送配電 | 地図で探す
5390 | 194 | A | 50 | 四国 | 橘変電所 | 徳島県 | 66 | 6.6 |  | 11 | 不可 #2 | 有り | 四国電力送配電 | 地図で探す
5400 | 195 | A | 50 | 四国 | 清水変電所 | 高知県 | 66 | 6.6 |  | 16 | 不可 #2 | 有り | 四国電力送配電 | 地図で探す | 32.7823 | 132.9496 | Google Places(名称一致) 四国電力送配電㈱清水変電所
5402 | 196 | A | 50 | 四国 | 琴平変電所 | 香川県 | 66 | 6.6 |  | 18 | 不可 #2 | なし | 四国電力送配電 | 地図で探す | 34.195 | 133.8405 | Google Places(名称一致) 四国電力送配電株式会社 琴平変電所
5403 | 197 | A | 50 | 四国 | 田野変電所 | 高知県 | 66 | 6.6 |  | 13 | 不可 #2 | 有り | 四国電力送配電 | 地図で探す | 33.429 | 134.0097 | Google Places(名称一致) 四国電力送配電(株) 田野変電所
5423 | 198 | A | 50 | 四国 | 豊中変電所 | 香川県 | 66 | 6.6 |  | 7 | 不可 #2 | なし | 四国電力送配電 | 地図で探す | 34.1468 | 133.6984 | Google Places(名称一致) 四国電力送配電㈱豊中変電所
5426 | 199 | A | 50 | 四国 | 赤石変電所 | 徳島県 | 66 | 6.6 |  | 19 | 不可 #2 | 有り | 四国電力送配電 | 地図で探す | 33.9803 | 134.6074 | Google Places(名称一致) 赤石変電所
5427 | 200 | A | 50 | 四国 | 辰巳変電所 | 徳島県 | 66 | 6.6 |  | 9 | 不可 #2 | 有り | 四国電力送配電 | 地図で探す | 33.9347 | 134.6916 | Google Places(名称一致) 辰巳変電所
5438 | 201 | A | 50 | 四国 | 高岡変電所 | 高知県 | 66 | 6.6 |  | 14 | 不可 #2 | なし | 四国電力送配電 | 地図で探す | 33.4975 | 133.4321 | Google Places(名称一致) 四国電力送配電(株) 高岡変電所
5440 | 202 | A | 50 | 四国 | 高瀬変電所 | 香川県 | 66 | 6.6 |  | 8 | 不可 #2 | なし | 四国電力送配電 | 地図で探す | 34.2077 | 133.6915 | Google Places(名称一致) 四国電力送配電㈱高瀬変電所
5384 | 203 | A | 48 | 四国 | 柳瀬変電所 | 愛媛県 | 66 | 6 |  | 4 | 不可 #3 | なし | 四国電力送配電 | 地図で探す

## 都道府県別
都道府県別の残件数（資料に当たる順番の判断用。都道府県不明の行はエリア名で集計）
都道府県/エリア | エリア | 問い合わせ先 | S/A残件 | うちS | 扱い
(関西・都道府県不明) | 関西 | 関西電力送配電 | 180 | 11 | 優先
沖縄県 | 沖縄 | 沖縄電力 | 55 | 28 | 優先
愛媛県 | 四国 | 四国電力送配電 | 47 | 29 | 劣後
石川県 | 北陸 | 北陸電力送配電 | 38 | 20 | 劣後
新潟県 | 東北 | 東北電力ネットワーク | 36 | 1 | 優先
富山県 | 北陸 | 北陸電力送配電 | 31 | 10 | 劣後
(九州・都道府県不明) | 九州 | 九州電力送配電 | 26 | 12 | 優先
徳島県 | 四国 | 四国電力送配電 | 23 | 11 | 劣後
福井県 | 北陸 | 北陸電力送配電 | 22 | 12 | 劣後
高知県 | 四国 | 四国電力送配電 | 22 | 13 | 劣後
香川県 | 四国 | 四国電力送配電 | 20 | 11 | 劣後
山形県 | 東北 | 東北電力ネットワーク | 19 | 0 | 優先
宮城県 | 東北 | 東北電力ネットワーク | 18 | 0 | 優先
福島県 | 東北 | 東北電力ネットワーク | 14 | 0 | 優先
広島県 | 中国 | 中国電力ネットワーク | 13 | 1 | 優先
秋田県 | 東北 | 東北電力ネットワーク | 11 | 0 | 優先
岩手県 | 東北 | 東北電力ネットワーク | 9 | 0 | 優先
岡山県 | 中国 | 中国電力ネットワーク | 7 | 1 | 優先
東京都 | 東京 | 東京電力パワーグリッド | 6 | 0 | 優先
山梨県 | 東京 | 東京電力パワーグリッド | 6 | 0 | 優先
神奈川県 | 東京 | 東京電力パワーグリッド | 3 | 0 | 優先
静岡県 | 東京 | 東京電力パワーグリッド | 2 | 0 | 優先
青森県 | 東北 | 東北電力ネットワーク | 1 | 0 | 優先