## 優先S_A
座標未取得のS/A変電所（優先） 黄色=調べた座標の記入欄
No. | 優先順位 | ランク | 系統スコア | エリア | 変電所名 | 都道府県 | 最大電圧 kV | 二次電圧 kV | 空容量 上位系MW | 空容量 当該MW | N-1電制 | 出力制御 | 問い合わせ先 | 検索リンク | 緯度 | 経度 | 出典メモ
3781 | 1 | S | 68 | 北陸 | 粟田部変電所 | 福井県 | 77 | 6.6 |  | 21 | － | なし | 北陸電力送配電 | 地図で探す
5364 | 2 | S | 68 | 四国 | 春日変電所 | 愛媛県 | 66 | 6 |  | 66 | 不可 #3 | なし | 四国電力送配電 | 地図で探す
5372 | 3 | S | 68 | 四国 | 東浜変電所 | 香川県 | 66 | 6.6 |  | 75 | 不可 #2 | なし | 四国電力送配電 | 地図で探す
5375 | 4 | S | 68 | 四国 | 松前変電所 | 愛媛県 | 66 | 6 |  | 31 | 不可 #3 | なし | 四国電力送配電 | 地図で探す
5377 | 5 | S | 68 | 四国 | 松島変電所 | 香川県 | 66 | 6.6 |  | 47 | 不可 #2 | なし | 四国電力送配電 | 地図で探す
5383 | 6 | S | 68 | 四国 | 柳井田変電所 | 愛媛県 | 66 | 6 |  | 45 | 不可 #3 | なし | 四国電力送配電 | 地図で探す
5419 | 7 | S | 68 | 四国 | 衣山変電所 | 愛媛県 | 66 | 6 |  | 76 | 不可 #3 | なし | 四国電力送配電 | 地図で探す
5431 | 8 | S | 68 | 四国 | 重信変電所 | 愛媛県 | 66 | 6 |  | 38 | 不可 #3 | なし | 四国電力送配電 | 地図で探す
5442 | 9 | S | 68 | 四国 | 鷹子変電所 | 愛媛県 | 66 | 6 |  | 53 | 不可 #3 | なし | 四国電力送配電 | 地図で探す
5835 | 10 | S | 64 | 九州 | 健軍変電所 |  | 66 | 6 | 28 | 28 | 不可 #4 | なし | 九州電力送配電 | 地図で探す
5921 | 11 | S | 64 | 九州 | 江津変電所 |  | 66 | 6 | 28 | 28 | 不可 #4 | なし | 九州電力送配電 | 地図で探す
5834 | 12 | S | 63 | 九州 | 佐須奈変電所 |  | 66 | 6 | 9 | 9 | 不可 #4 | なし | 九州電力送配電 | 地図で探す
5896 | 13 | S | 63 | 九州 | 新種子島変電所 |  | 66 | 6 | 9 | 9 | 不可 #3 | なし | 九州電力送配電 | 地図で探す
5951 | 14 | S | 63 | 九州 | 竜郷変電所 |  | 66 | 6 | 9 | 9 | 不可 #3 | なし | 九州電力送配電 | 地図で探す
5966 | 15 | S | 63 | 九州 | 豊玉変電所 |  | 66 | 6 | 8 | 8 | 不可 #4 | なし | 九州電力送配電 | 地図で探す
5355 | 16 | S | 63 | 四国 | 徳島変電所 | 徳島県 | 66 | 6.6 |  | 60 | 不可 #2 | 有り | 四国電力送配電 | 地図で探す
5428 | 17 | S | 63 | 四国 | 農人町変電所 | 高知県 | 66 | 6.6 |  | 38 | 不可 #2 | 有り | 四国電力送配電 | 地図で探す
5439 | 18 | S | 63 | 四国 | 高松中央変電所 | 香川県 | 66 | 6.6 |  | 61 | 不可 #2 | 有り | 四国電力送配電 | 地図で探す
3741 | 19 | S | 62 | 北陸 | 北安江変電所 | 石川県 | 77 | 6.6 |  | 21 | 不可 #3 | なし | 北陸電力送配電 | 地図で探す | 36.5869 | 136.6462 | Google Places(名称一致) 北陸電力送配電(株) 北安江変電所
5437 | 20 | S | 62 | 四国 | 香東変電所 | 香川県 | 66 | 6.6 |  | 36 | 不可 #2 | なし | 四国電力送配電 | 地図で探す
4339 | 21 | S | 62 | 関西 | 加美変電所 |  | 77 | 6.6 | 28 | 28 | 不可 #2 | なし | 関西電力送配電 | 地図で探す
4348 | 22 | S | 62 | 関西 | 北衣手変電所 |  | 77 | 6.6 | 28 | 28 | 不可 #2 | なし | 関西電力送配電 | 地図で探す
4486 | 23 | S | 62 | 関西 | 扇町変電所 |  | 77 | 6.6 | 21 | 21 | 不可 #2 | なし | 関西電力送配電 | 地図で探す | 34.7005 | 135.5087 | Google Places(名称一致) 関西電力送配電㈱扇町変電所
3745 | 24 | S | 61 | 北陸 | 吉野谷変電所 | 石川県 | 77 | 6.6 |  | 8 | － | なし | 北陸電力送配電 | 地図で探す
3766 | 25 | S | 61 | 北陸 | 桑島変電所 | 石川県 | 77 | 6.6 |  | 8 | － | なし | 北陸電力送配電 | 地図で探す
3776 | 26 | S | 61 | 北陸 | 白峰変電所 | 石川県 | 77 | 6.6 |  | 8 | － | なし | 北陸電力送配電 | 地図で探す
3777 | 27 | S | 61 | 北陸 | 福岡第一変電所 | 石川県 | 77 | 6.6 |  | 6 | － | なし | 北陸電力送配電 | 地図で探す
3791 | 28 | S | 61 | 北陸 | 足羽変電所 | 福井県 | 77 | 6.6 |  | 9 | 不可 #3 | なし | 北陸電力送配電 | 地図で探す
5306 | 29 | S | 61 | 四国 | 八倉変電所 | 愛媛県 | 66 | 6 |  | 15 | 不可 #3 | なし | 四国電力送配電 | 地図で探す
5317 | 30 | S | 61 | 四国 | 北島変電所 | 徳島県 | 66 | 6.6 |  | 11 | 不可 #2 | なし | 四国電力送配電 | 地図で探す
5404 | 31 | S | 61 | 四国 | 番の州変電所 | 香川県 | 66 | 6.6 |  | 16 | 不可 #2 | なし | 四国電力送配電 | 地図で探す
6050 | 32 | S | 61 | 沖縄 | 浦添変電所 | 沖縄県 | 66 | 6.6 |  | 28 | 不可 #3 | なし | 沖縄電力 | 地図で探す
939 | 33 | A | 58 | 東北 | 女池変電所 | 新潟県 | 66 | 6.6 |  | 22 | 不可 #4 | 有り | 東北電力ネットワーク | 地図で探す
947 | 34 | A | 58 | 東北 | 寒河江陵西変電所 | 山形県 | 66 | 6.6 |  | 20 | 不可 #4 | 有り | 東北電力ネットワーク | 地図で探す
976 | 35 | A | 58 | 東北 | 旭ヶ丘変電所 | 宮城県 | 66 | 6.6 |  | 21 | 不可 #4 | 有り | 東北電力ネットワーク | 地図で探す
981 | 36 | A | 58 | 東北 | 本町通変電所 | 山形県 | 66 | 6.6 |  | 32 | 不可 #4 | 有り | 東北電力ネットワーク | 地図で探す
1057 | 37 | A | 58 | 東北 | 西通変電所 | 岩手県 | 66 | 6.6 |  | 28 | 不可 #4 | 有り | 東北電力ネットワーク | 地図で探す
5845 | 38 | A | 57 | 九州 | 名瀬変電所 |  | 66 | 6 | 19 | 19 | 不可 #4 | なし | 九州電力送配電 | 地図で探す
5949 | 39 | A | 57 | 九州 | 種子島第一変電所 |  | 66 | 6 | 14 | 14 | 不可 #4 | なし | 九州電力送配電 | 地図で探す
822 | 40 | A | 57 | 東北 | 2813変電所 | 岩手県 | 66 | 6.6 |  | 7 | 不可 #4 | 有り | 東北電力ネットワーク | 地図で探す
825 | 41 | A | 57 | 東北 | 3602変電所 | 秋田県 | 66 | 6.6 |  | 8 | 不可 #4 | 有り | 東北電力ネットワーク | 地図で探す
826 | 42 | A | 57 | 東北 | 3604変電所 | 秋田県 | 66 | 6.6 |  | 10 | 不可 #4 | 有り | 東北電力ネットワーク | 地図で探す
850 | 43 | A | 57 | 東北 | 5907変電所 | 山形県 | 66 | 6.6 |  | 8 | 不可 #4 | 有り | 東北電力ネットワーク | 地図で探す
851 | 44 | A | 57 | 東北 | 5908変電所 | 山形県 | 66 | 6.6 |  | 9 | 不可 #4 | 有り | 東北電力ネットワーク | 地図で探す
867 | 45 | A | 57 | 東北 | 7F06変電所 | 新潟県 | 66 | 6.6 |  | 9 | 不可 #4 | 有り | 東北電力ネットワーク | 地図で探す
871 | 46 | A | 57 | 東北 | 7F13変電所 | 新潟県 | 66 | 6.6 |  | 9 | 不可 #4 | 有り | 東北電力ネットワーク | 地図で探す
999 | 47 | A | 57 | 東北 | 板谷変電所 | 福島県 | 66 | 6.6 |  | 9 | 不可 #4 | 有り | 東北電力ネットワーク | 地図で探す
4350 | 48 | A | 57 | 関西 | 北野変電所 |  | 77 | 6.6 | 28 | 28 | 不可 #2 | なし | 関西電力送配電 | 地図で探す
4354 | 49 | A | 57 | 関西 | 十三変電所 |  | 77 | 6.6 | 28 | 28 | 不可 #2 | なし | 関西電力送配電 | 地図で探す
3863 | 50 | A | 56 | 北陸 | 黒東第二変電所 | 富山県 | 66 | 6.6 |  | 12 | － | 有り | 北陸電力送配電 | 地図で探す
5284 | 51 | A | 56 | 四国 | 三渓変電所 | 徳島県 | 66 | 6.6 |  | 11 | 不可 #2 | 有り | 四国電力送配電 | 地図で探す
5308 | 52 | A | 56 | 四国 | 六条変電所 | 香川県 | 66 | 6.6 |  | 14 | 不可 #2 | 有り | 四国電力送配電 | 地図で探す
5310 | 53 | A | 56 | 四国 | 出合変電所 | 徳島県 | 66 | 6.6 |  | 7 | 不可 #2 | 有り | 四国電力送配電 | 地図で探す
5362 | 54 | A | 56 | 四国 | 日野谷変電所 | 徳島県 | 66 | 6.6 |  | 10 | 不可 #2 | 有り | 四国電力送配電 | 地図で探す
5389 | 55 | A | 56 | 四国 | 横林変電所 | 愛媛県 | 66 | 6 |  | 9 | 不可 #3 | 有り | 四国電力送配電 | 地図で探す
5399 | 56 | A | 56 | 四国 | 海南変電所 | 徳島県 | 66 | 6.6 |  | 16 | 不可 #2 | 有り | 四国電力送配電 | 地図で探す
5441 | 57 | A | 56 | 四国 | 鷲敷変電所 | 徳島県 | 66 | 6.6 |  | 10 | 不可 #2 | 有り | 四国電力送配電 | 地図で探す
5320 | 58 | A | 55 | 四国 | 原町変電所 | 愛媛県 | 66 | 6 |  | 19 | 不可 #3 | なし | 四国電力送配電 | 地図で探す
4275 | 59 | A | 55 | 関西 | 上賀茂変電所 |  | 77 | 6.6 | 14 | 14 | 不可 #2 | なし | 関西電力送配電 | 地図で探す
4297 | 60 | A | 55 | 関西 | 丹波市変電所 |  | 77 | 6.6 | 18 | 18 | 不可 #2 | なし | 関西電力送配電 | 地図で探す
4299 | 61 | A | 55 | 関西 | 久世変電所 |  | 77 | 6.6 | 19 | 19 | 不可 #2 | なし | 関西電力送配電 | 地図で探す
4304 | 62 | A | 55 | 関西 | 久津川変電所 |  | 77 | 6.6 | 19 | 19 | 不可 #2 | なし | 関西電力送配電 | 地図で探す
4309 | 63 | A | 55 | 関西 | 二階堂変電所 |  | 77 | 6.6 | 9 | 9 | 不可 #2 | なし | 関西電力送配電 | 地図で探す
4325 | 64 | A | 55 | 関西 | 俊徳変電所 |  | 77 | 6.6 | 19 | 19 | 不可 #2 | なし | 関西電力送配電 | 地図で探す
4330 | 65 | A | 55 | 関西 | 八幡変電所 |  | 77 | 6.6 | 19 | 19 | 不可 #2 | なし | 関西電力送配電 | 地図で探す
4344 | 66 | A | 55 | 関西 | 北之庄変電所 |  | 77 | 6.6 | 18 | 18 | 不可 #2 | なし | 関西電力送配電 | 地図で探す | 34.6525 | 135.8133 | Google Places(名称一致) 北之庄変電所
4356 | 67 | A | 55 | 関西 | 千代変電所 |  | 77 | 6.6 | 16 | 16 | 不可 #2 | なし | 関西電力送配電 | 地図で探す
4377 | 68 | A | 55 | 関西 | 和泉大宮変電所 |  | 77 | 6.6 | 16 | 16 | 不可 #2 | なし | 関西電力送配電 | 地図で探す
4398 | 69 | A | 55 | 関西 | 大住変電所 |  | 77 | 6.6 | 18 | 18 | 不可 #2 | なし | 関西電力送配電 | 地図で探す
4415 | 70 | A | 55 | 関西 | 太子道変電所 |  | 77 | 6.6 | 19 | 19 | 不可 #2 | なし | 関西電力送配電 | 地図で探す
4422 | 71 | A | 55 | 関西 | 守口変電所 |  | 77 | 6.6 | 19 | 19 | 不可 #2 | なし | 関西電力送配電 | 地図で探す
4440 | 72 | A | 55 | 関西 | 山下変電所 |  | 77 | 6.6 | 16 | 16 | 不可 #2 | なし | 関西電力送配電 | 地図で探す
4442 | 73 | A | 55 | 関西 | 山坂変電所 |  | 77 | 6.6 | 19 | 19 | 不可 #2 | なし | 関西電力送配電 | 地図で探す
4457 | 74 | A | 55 | 関西 | 嵯峨変電所 |  | 77 | 6.6 | 19 | 19 | 不可 #2 | なし | 関西電力送配電 | 地図で探す
4461 | 75 | A | 55 | 関西 | 川辺変電所 |  | 77 | 6.6 | 17 | 17 | 不可 #2 | なし | 関西電力送配電 | 地図で探す | 34.5961 | 135.5768 | Google Places(名称一致) 川辺変電所
4490 | 76 | A | 55 | 関西 | 新喜島変電所 |  | 77 | 6.6 | 19 | 19 | 不可 #2 | なし | 関西電力送配電 | 地図で探す
4503 | 77 | A | 55 | 関西 | 春日変電所 |  | 77 | 6.6 | 19 | 19 | 不可 #2 | なし | 関西電力送配電 | 地図で探す
4528 | 78 | A | 55 | 関西 | 松が丘変電所 |  | 77 | 6.6 | 8 | 8 | 不可 #2 | なし | 関西電力送配電 | 地図で探す
4529 | 79 | A | 55 | 関西 | 松井変電所 |  | 77 | 6.6 | 19 | 19 | 不可 #2 | なし | 関西電力送配電 | 地図で探す
4582 | 80 | A | 55 | 関西 | 清井町変電所 |  | 77 | 6.6 | 19 | 19 | 不可 #2 | なし | 関西電力送配電 | 地図で探す
4583 | 81 | A | 55 | 関西 | 渋谷変電所 |  | 77 | 6.6 | 19 | 19 | 不可 #2 | なし | 関西電力送配電 | 地図で探す
4591 | 82 | A | 55 | 関西 | 瑞光変電所 |  | 77 | 6.6 | 19 | 19 | 不可 #2 | なし | 関西電力送配電 | 地図で探す
4606 | 83 | A | 55 | 関西 | 白鳥変電所 |  | 77 | 6.6 | 19 | 19 | 不可 #2 | なし | 関西電力送配電 | 地図で探す
4608 | 84 | A | 55 | 関西 | 皇子山変電所 |  | 77 | 6.6 | 17 | 17 | 不可 #2 | なし | 関西電力送配電 | 地図で探す
4654 | 85 | A | 55 | 関西 | 能登川変電所 |  | 77 | 6.6 | 16 | 16 | 不可 #2 | なし | 関西電力送配電 | 地図で探す
4659 | 86 | A | 55 | 関西 | 芥川変電所 |  | 77 | 6.6 | 19 | 19 | 不可 #2 | なし | 関西電力送配電 | 地図で探す
4671 | 87 | A | 55 | 関西 | 菟道変電所 |  | 77 | 6.6 | 15 | 15 | 不可 #2 | なし | 関西電力送配電 | 地図で探す
4692 | 88 | A | 55 | 関西 | 西賀茂変電所 |  | 77 | 6.6 | 19 | 19 | 不可 #2 | なし | 関西電力送配電 | 地図で探す
4695 | 89 | A | 55 | 関西 | 諏訪変電所 |  | 77 | 6.6 | 19 | 19 | 不可 #2 | なし | 関西電力送配電 | 地図で探す
4697 | 90 | A | 55 | 関西 | 豊南変電所 |  | 77 | 6.6 | 9 | 9 | 不可 #2 | なし | 関西電力送配電 | 地図で探す
4717 | 91 | A | 55 | 関西 | 野路変電所 |  | 77 | 6.6 | 19 | 19 | 不可 #2 | なし | 関西電力送配電 | 地図で探す
4722 | 92 | A | 55 | 関西 | 長岡変電所 |  | 77 | 6.6 | 19 | 19 | 不可 #2 | なし | 関西電力送配電 | 地図で探す
4731 | 93 | A | 55 | 関西 | 阪本変電所 |  | 77 | 6.6 | 16 | 16 | 不可 #2 | なし | 関西電力送配電 | 地図で探す
6012 | 94 | A | 54 | 沖縄 | 中の町変電所 | 沖縄県 | 66 | 6.6 |  | 19 |  | なし | 沖縄電力 | 地図で探す | 26.335 | 127.7907 | Google Places(名称一致) 中の町変電所
6027 | 95 | A | 54 | 沖縄 | 城間変電所 | 沖縄県 | 66 | 6.6 |  | 19 |  | なし | 沖縄電力 | 地図で探す
2098 | 96 | A | 53 | 東京 | センター北変電所 | 神奈川県 |  |  | 29 | 29 | 不可 #3 | なし | 東京電力パワーグリッド | 地図で探す
2185 | 97 | A | 53 | 東京 | 八幡山変電所 | 東京都 |  |  | 29 | 29 | 不可 #3 | なし | 東京電力パワーグリッド | 地図で探す
897 | 98 | A | 53 | 東北 | 勾当台変電所 | 宮城県 | 66 | 6.6 |  | 29 | 不可 #4 | 有り | 東北電力ネットワーク | 地図で探す
922 | 99 | A | 53 | 東北 | 城南変電所 | 山形県 | 66 | 6.6 |  | 20 | 不可 #4 | 有り | 東北電力ネットワーク | 地図で探す
966 | 100 | A | 53 | 東北 | 広小路変電所 | 秋田県 | 66 | 6.6 |  | 20 | 不可 #4 | 有り | 東北電力ネットワーク | 地図で探す
967 | 101 | A | 53 | 東北 | 広瀬通変電所 | 宮城県 | 66 | 6.6 |  | 21 | 不可 #4 | 有り | 東北電力ネットワーク | 地図で探す
1001 | 102 | A | 53 | 東北 | 柳町通変電所 | 宮城県 | 66 | 6.6 |  | 21 | 不可 #4 | 有り | 東北電力ネットワーク | 地図で探す
1011 | 103 | A | 53 | 東北 | 榴岡変電所 | 宮城県 | 66 | 6.6 |  | 30 | 不可 #4 | 有り | 東北電力ネットワーク | 地図で探す
807 | 104 | A | 53 | 東北 | 泉変電所 | 宮城県 | 154 | 6.6 |  | 21 | 不可 #4 | 有り | 東北電力ネットワーク | 地図で探す
5838 | 105 | A | 52 | 九州 | 前原変電所 |  | 66 | 6 | 11 | 11 | 不可 #4 | なし | 九州電力送配電 | 地図で探す
5894 | 106 | A | 52 | 九州 | 新住用川変電所 |  | 66 | 22 | 14 | 14 | 不可 #4 | なし | 九州電力送配電 | 地図で探す
5956 | 107 | A | 52 | 九州 | 簑島変電所 |  | 66 | 6 | 14 | 14 | 不可 #4 | なし | 九州電力送配電 | 地図で探す
2410 | 108 | A | 52 | 東京 | 早川第一変電所 | 山梨県 |  |  | 9 | 9 | 不可 #3 | なし | 東京電力パワーグリッド | 地図で探す
2538 | 109 | A | 52 | 東京 | 田村変電所 | 神奈川県 |  |  | 19 | 19 | 不可 #3 | なし | 東京電力パワーグリッド | 地図で探す
2598 | 110 | A | 52 | 東京 | 紅葉台変電所 | 山梨県 |  |  | 8 | 8 | 不可 #3 | なし | 東京電力パワーグリッド | 地図で探す
2674 | 111 | A | 52 | 東京 | 鐘ヶ渕変電所 | 山梨県 |  |  | 16 | 16 | 不可 #3 | なし | 東京電力パワーグリッド | 地図で探す
816 | 112 | A | 51 | 東北 | 1905変電所 | 青森県 | 66 | 6.6 |  | 6 | 不可 #4 | 有り | 東北電力ネットワーク | 地図で探す
819 | 113 | A | 51 | 東北 | 2102変電所 | 岩手県 | 66 | 6.6 |  | 14 | 不可 #4 | 有り | 東北電力ネットワーク | 地図で探す
827 | 114 | A | 51 | 東北 | 3605変電所 | 秋田県 | 66 | 6.6 |  | 9 | 不可 #4 | 有り | 東北電力ネットワーク | 地図で探す
828 | 115 | A | 51 | 東北 | 3702変電所 | 秋田県 | 66 | 6.6 |  | 10 | 不可 #4 | 有り | 東北電力ネットワーク | 地図で探す
842 | 116 | A | 51 | 東北 | 4707変電所 | 宮城県 | 66 | 6.6 |  | 6 | 不可 #4 | 有り | 東北電力ネットワーク | 地図で探す
862 | 117 | A | 51 | 東北 | 6F08変電所 | 福島県 | 66 | 6.6 |  | 9 | 不可 #4 | 有り | 東北電力ネットワーク | 地図で探す
932 | 118 | A | 51 | 東北 | 大富変電所 | 宮城県 | 66 | 6.6 |  | 17 | 不可 #4 | 有り | 東北電力ネットワーク | 地図で探す
1015 | 119 | A | 51 | 東北 | 河原町変電所 | 岩手県 | 66 | 6.6 |  | 15 | 不可 #4 | 有り | 東北電力ネットワーク | 地図で探す | 39.2826 | 141.1127 | Google Places(名称一致) 東北電力ネットワーク㈱ 河原町変電所
4954 | 120 | A | 50 | 中国 | 大門変電所 | 広島県 | 110 | 6 | 14 | 14 | 不可 ♯3 | なし | 中国電力ネットワーク | 地図で探す
3812 | 121 | A | 50 | 北陸 | 境川第二変電所 | 富山県 | 66 | 6.6 |  | 7 | － | 有り | 北陸電力送配電 | 地図で探す
3749 | 122 | A | 50 | 北陸 | 大聖寺変電所 | 石川県 | 77 | 6.6 |  | 15 | － | なし | 北陸電力送配電 | 地図で探す | 36.3002 | 136.3237 | Google Places(名称一致) 北陸電力送配電(株) 大聖寺変電所
5292 | 123 | A | 50 | 四国 | 中野変電所 | 愛媛県 | 66 | 6 |  | 17 | 不可 #3 | 有り | 四国電力送配電 | 地図で探す
5324 | 124 | A | 50 | 四国 | 喜多川変電所 | 愛媛県 | 66 | 6 |  | 16 | 不可 #3 | 有り | 四国電力送配電 | 地図で探す
5330 | 125 | A | 50 | 四国 | 多賀変電所 | 愛媛県 | 66 | 6 |  | 17 | 不可 #3 | 有り | 四国電力送配電 | 地図で探す
5373 | 126 | A | 50 | 四国 | 東豊永変電所 | 高知県 | 66 | 6.6 |  | 7 | 不可 #2 | 有り | 四国電力送配電 | 地図で探す
5376 | 127 | A | 50 | 四国 | 松尾川第二変電所 | 徳島県 | 66 | 6.6 |  | 16 | 不可 #2 | 有り | 四国電力送配電 | 地図で探す
5390 | 128 | A | 50 | 四国 | 橘変電所 | 徳島県 | 66 | 6.6 |  | 11 | 不可 #2 | 有り | 四国電力送配電 | 地図で探す
4264 | 129 | A | 50 | 関西 | 三日市変電所 |  | 77 | 6.6 | 8 | 8 | 不可 #2 | なし | 関西電力送配電 | 地図で探す
4268 | 130 | A | 50 | 関西 | 上中町変電所 |  | 77 | 6.6 | 7 | 7 | 不可 #2 | なし | 関西電力送配電 | 地図で探す
4270 | 131 | A | 50 | 関西 | 上岩出変電所 |  | 77 | 6.6 | 12 | 12 | 不可 #2 | なし | 関西電力送配電 | 地図で探す
4285 | 132 | A | 50 | 関西 | 中京変電所 |  | 77 | 6.6 | 9 | 9 | 不可 #2 | なし | 関西電力送配電 | 地図で探す
4290 | 133 | A | 50 | 関西 | 中本変電所 |  | 77 | 6.6 | 19 | 19 | 不可 #2 | なし | 関西電力送配電 | 地図で探す
4301 | 134 | A | 50 | 関西 | 久保変電所 |  | 77 | 6.6 | 10 | 10 | 不可 #2 | なし | 関西電力送配電 | 地図で探す
4310 | 135 | A | 50 | 関西 | 五個荘変電所 |  | 77 | 6.6 | 10 | 10 | 不可 #2 | なし | 関西電力送配電 | 地図で探す
4362 | 136 | A | 50 | 関西 | 南川町変電所 |  | 77 | 6.6 | 9 | 9 | 不可 #2 | なし | 関西電力送配電 | 地図で探す
4372 | 137 | A | 50 | 関西 | 双ヶ岡変電所 |  | 77 | 6.6 | 9 | 9 | 不可 #2 | なし | 関西電力送配電 | 地図で探す
4418 | 138 | A | 50 | 関西 | 如是変電所 |  | 77 | 6.6 | 14 | 14 | 不可 #2 | なし | 関西電力送配電 | 地図で探す
4419 | 139 | A | 50 | 関西 | 妙寺変電所 |  | 77 | 6.6 | 7 | 7 | 不可 #2 | なし | 関西電力送配電 | 地図で探す
4423 | 140 | A | 50 | 関西 | 守山変電所 |  | 77 | 6.6 | 13 | 13 | 不可 #2 | なし | 関西電力送配電 | 地図で探す
4432 | 141 | A | 50 | 関西 | 小坂変電所 |  | 77 | 6.6 | 14 | 14 | 不可 #2 | なし | 関西電力送配電 | 地図で探す
4467 | 142 | A | 50 | 関西 | 布施屋変電所 |  | 77 | 6.6 | 7 | 7 | 不可 #2 | なし | 関西電力送配電 | 地図で探す
4473 | 143 | A | 50 | 関西 | 弓削変電所 |  | 77 | 6.6 | 17 | 17 | 不可 #2 | なし | 関西電力送配電 | 地図で探す
4474 | 144 | A | 50 | 関西 | 弥栄町変電所 |  | 77 | 6.6 | 11 | 11 | 不可 #2 | 有り | 関西電力送配電 | 地図で探す
4479 | 145 | A | 50 | 関西 | 御所変電所 |  | 77 | 6.6 | 15 | 15 | 不可 #2 | なし | 関西電力送配電 | 地図で探す
4514 | 146 | A | 50 | 関西 | 服部変電所 |  | 77 | 6.6 | 19 | 19 | 不可 #2 | なし | 関西電力送配電 | 地図で探す
4531 | 147 | A | 50 | 関西 | 松尾変電所 |  | 77 | 6.6 | 9 | 9 | 不可 #2 | なし | 関西電力送配電 | 地図で探す
4535 | 148 | A | 50 | 関西 | 柏原変電所 |  | 77 | 6.6 | 6 | 6 | 不可 #2 | なし | 関西電力送配電 | 地図で探す
4540 | 149 | A | 50 | 関西 | 桜井変電所 |  | 77 | 6.6 | 8 | 8 | 不可 #2 | なし | 関西電力送配電 | 地図で探す
4552 | 150 | A | 50 | 関西 | 正覚寺変電所 |  | 77 | 6.6 | 19 | 19 | 不可 #2 | なし | 関西電力送配電 | 地図で探す
4558 | 151 | A | 50 | 関西 | 水間変電所 |  | 77 | 6.6 | 15 | 15 | 不可 #2 | なし | 関西電力送配電 | 地図で探す
4613 | 152 | A | 50 | 関西 | 真野変電所 |  | 77 | 6.6 | 16 | 16 | 不可 #2 | 有り | 関西電力送配電 | 地図で探す
4614 | 153 | A | 50 | 関西 | 矢橋変電所 |  | 77 | 6.6 | 17 | 17 | 不可 #2 | なし | 関西電力送配電 | 地図で探す
4629 | 154 | A | 50 | 関西 | 福島変電所 |  | 77 | 6.6 | 14 | 14 | 不可 #2 | なし | 関西電力送配電 | 地図で探す
4638 | 155 | A | 50 | 関西 | 竜華変電所 |  | 77 | 6.6 | 14 | 14 | 不可 #2 | なし | 関西電力送配電 | 地図で探す
4645 | 156 | A | 50 | 関西 | 結崎変電所 |  | 77 | 6.6 | 14 | 14 | 不可 #2 | なし | 関西電力送配電 | 地図で探す
4655 | 157 | A | 50 | 関西 | 脇浜変電所 |  | 77 | 6.6 | 14 | 14 | 不可 #2 | なし | 関西電力送配電 | 地図で探す
4674 | 158 | A | 50 | 関西 | 葉山東変電所 |  | 77 | 6.6 | 16 | 16 | 不可 #2 | なし | 関西電力送配電 | 地図で探す
4685 | 159 | A | 50 | 関西 | 西扇町変電所 |  | 77 | 6.6 | 17 | 17 | 不可 #2 | なし | 関西電力送配電 | 地図で探す
4712 | 160 | A | 50 | 関西 | 醍醐変電所 |  | 77 | 6.6 | 19 | 19 | 不可 #2 | なし | 関西電力送配電 | 地図で探す
4721 | 161 | A | 50 | 関西 | 長吉変電所 |  | 77 | 6.6 | 9 | 9 | 不可 #2 | なし | 関西電力送配電 | 地図で探す
4729 | 162 | A | 50 | 関西 | 長野変電所 |  | 77 | 6.6 | 19 | 19 | 不可 #2 | 有り | 関西電力送配電 | 地図で探す
4742 | 163 | A | 50 | 関西 | 高井田変電所 |  | 77 | 6.6 | 19 | 19 | 不可 #2 | なし | 関西電力送配電 | 地図で探す
4744 | 164 | A | 50 | 関西 | 高宮変電所 |  | 77 | 6.6 | 14 | 14 | 不可 #2 | なし | 関西電力送配電 | 地図で探す
4746 | 165 | A | 50 | 関西 | 高浜変電所 |  | 77 | 6.6 | 12 | 12 | 不可 #2 | なし | 関西電力送配電 | 地図で探す
5384 | 166 | A | 48 | 四国 | 柳瀬変電所 | 愛媛県 | 66 | 6 |  | 4 | 不可 #3 | なし | 四国電力送配電 | 地図で探す
2262 | 167 | A | 48 | 東京 | 和田堀局配変電所 | 東京都 |  |  | 29 | 29 | 不可 #3 | なし | 東京電力パワーグリッド | 地図で探す
4737 | 168 | A | 48 | 関西 | 音海変電所 |  | 77 | 6.6 | 2 | 2 | 不可 #2 | なし | 関西電力送配電 | 地図で探す
2226 | 169 | B | 46 | 東京 | 南中野変電所 | 東京都 |  |  | 19 | 19 | 不可 #3 | なし | 東京電力パワーグリッド | 地図で探す
2274 | 170 | B | 46 | 東京 | 堀の内変電所 | 埼玉県 |  |  | 19 | 19 | 不可 #3 | なし | 東京電力パワーグリッド | 地図で探す
2324 | 171 | B | 46 | 東京 | 富士桜変電所 | 山梨県 |  |  | 6 | 6 | 不可 #3 | なし | 東京電力パワーグリッド | 地図で探す
2553 | 172 | B | 46 | 東京 | 白鷺変電所 | 神奈川県 |  |  | 19 | 19 | 不可 #3 | なし | 東京電力パワーグリッド | 地図で探す
2591 | 173 | B | 46 | 東京 | 笹目北町変電所 | 埼玉県 |  |  | 19 | 19 | 不可 #3 | なし | 東京電力パワーグリッド | 地図で探す
838 | 174 | B | 46 | 東北 | 4507変電所 | 宮城県 | 66 | 6.6 |  | 8 | 不可 #4 | 有り | 東北電力ネットワーク | 地図で探す
840 | 175 | B | 46 | 東北 | 4705変電所 | 宮城県 | 66 | 6.6 |  | 15 | 不可 #4 | 有り | 東北電力ネットワーク | 地図で探す
841 | 176 | B | 46 | 東北 | 4706変電所 | 宮城県 | 66 | 6.6 |  | 6 | 不可 #4 | 有り | 東北電力ネットワーク | 地図で探す
857 | 177 | B | 46 | 東北 | 6C07変電所 | 福島県 | 66 | 6.6 |  | 6 | 不可 #4 | 有り | 東北電力ネットワーク | 地図で探す
911 | 178 | B | 46 | 東北 | 古川変電所 | 宮城県 | 66 | 6.6 |  | 15 | 不可 #4 | 有り | 東北電力ネットワーク | 地図で探す
1023 | 179 | B | 46 | 東北 | 熱海変電所 | 福島県 | 66 | 6.6 |  | 9 | 不可 #4 | 有り | 東北電力ネットワーク | 地図で探す
5359 | 180 | B | 45 | 四国 | 政枝変電所 | 愛媛県 | 66 | 6 |  | 17 | 不可 #3 | 有り | 四国電力送配電 | 地図で探す
5360 | 181 | B | 45 | 四国 | 敷地変電所 | 徳島県 | 66 | 6.6 |  | 7 | 不可 #2 | 有り | 四国電力送配電 | 地図で探す
4253 | 182 | B | 45 | 関西 | テクノポリス変電所 |  | 77 | 6.6 | 9 | 9 | 不可 #2 | 有り | 関西電力送配電 | 地図で探す
4448 | 183 | B | 45 | 関西 | 岩井変電所 |  | 77 | 6.6 | 15 | 15 | 不可 #2 | 有り | 関西電力送配電 | 地図で探す
4555 | 184 | B | 45 | 関西 | 比良変電所 |  | 77 | 6.6 | 7 | 7 | 不可 #2 | 有り | 関西電力送配電 | 地図で探す
4610 | 185 | B | 45 | 関西 | 相生変電所 |  | 77 | 6.6 | 12 | 12 | 不可 #2 | 有り | 関西電力送配電 | 地図で探す
2990 | 186 | B | 44 | 中部 | 上村水力変電所 | 岐阜県 | 77 | 6.6 |  | 6 | 不可 #3 | 有り | 中部電力パワーグリッド | 地図で探す
2997 | 187 | B | 44 | 中部 | 上麻生水力変電所 | 岐阜県 | 77 | 6.6 |  | 7 | 不可 #3 | 有り | 中部電力パワーグリッド | 地図で探す
3026 | 188 | B | 44 | 中部 | 二俣変電所 | 静岡県 | 77 | 6.6 |  | 12 | 不可 #3 | 有り | 中部電力パワーグリッド | 地図で探す
3114 | 189 | B | 44 | 中部 | 名倉水力変電所 | 岐阜県 | 77 | 6.6 |  | 7 | 不可 #3 | 有り | 中部電力パワーグリッド | 地図で探す
3207 | 190 | B | 44 | 中部 | 小諸変電所 | 長野県 | 77 | 6.6 |  | 13 | 不可 #3 | 有り | 中部電力パワーグリッド | 地図で探す
3518 | 191 | B | 44 | 中部 | 茂沢水力変電所 | 長野県 | 77 | 6.6 |  | 8 | 不可 #3 | 有り | 中部電力パワーグリッド | 地図で探す
3629 | 192 | B | 44 | 中部 | 青原水力変電所 | 長野県 | 77 | 6.6 |  | 6 | 不可 #3 | 有り | 中部電力パワーグリッド | 地図で探す
5859 | 193 | B | 44 | 九州 | 大渕変電所 |  | 66 | 6 | 3 | 3 | 不可 #4 | なし | 九州電力送配電 | 地図で探す
815 | 194 | B | 44 | 東北 | 1309変電所 | 青森県 | 66 | 6.6 |  | 5 | 不可 #4 | 有り | 東北電力ネットワーク | 地図で探す
820 | 195 | B | 44 | 東北 | 2303変電所 | 岩手県 | 66 | 6.6 |  | 5 | 不可 #4 | 有り | 東北電力ネットワーク | 地図で探す
831 | 196 | B | 44 | 東北 | 3707変電所 | 秋田県 | 66 | 6.6 |  | 5 | 不可 #4 | 有り | 東北電力ネットワーク | 地図で探す
843 | 197 | B | 44 | 東北 | 4A07変電所 | 宮城県 | 66 | 6.6 |  | 5 | 不可 #4 | 有り | 東北電力ネットワーク | 地図で探す
847 | 198 | B | 44 | 東北 | 5206変電所 | 山形県 | 66 | 6.6 |  | 5 | 不可 #4 | 有り | 東北電力ネットワーク | 地図で探す
861 | 199 | B | 44 | 東北 | 6F05変電所 | 福島県 | 66 | 6.6 |  | 5 | 不可 #4 | 有り | 東北電力ネットワーク | 地図で探す
863 | 200 | B | 44 | 東北 | 7109変電所 | 新潟県 | 66 | 6.6 |  | 5 | 不可 #4 | 有り | 東北電力ネットワーク | 地図で探す
3805 | 201 | B | 43 | 北陸 | 伊折変電所 | 富山県 | 66 | 6.6 |  | 1 | － | 有り | 北陸電力送配電 | 地図で探す
3820 | 202 | B | 43 | 北陸 | 小見変電所 | 富山県 | 66 | 6.6 |  | 5 | － | 有り | 北陸電力送配電 | 地図で探す
3753 | 203 | B | 43 | 北陸 | 尾口変電所 | 石川県 | 77 | 6.6 |  | 5 | － | 有り | 北陸電力送配電 | 地図で探す
3844 | 204 | B | 43 | 北陸 | 真川変電所 | 富山県 | 66 | 6.6 |  | 5 | － | 有り | 北陸電力送配電 | 地図で探す
5301 | 205 | B | 43 | 四国 | 伊予川変電所 | 徳島県 | 66 | 6.6 |  | 3 | 不可 #2 | 有り | 四国電力送配電 | 地図で探す
5314 | 206 | B | 43 | 四国 | 加枝変電所 | 高知県 | 66 | 6.6 |  | 3 | 不可 #2 | 有り | 四国電力送配電 | 地図で探す
5322 | 207 | B | 43 | 四国 | 名頃変電所 | 徳島県 | 66 | 6.6 |  | 2 | 不可 #2 | 有り | 四国電力送配電 | 地図で探す
5407 | 208 | B | 43 | 四国 | 祖谷変電所 | 徳島県 | 66 | 6.6 |  | 0.9 | 不可 #2 | 有り | 四国電力送配電 | 地図で探す
5408 | 209 | B | 43 | 四国 | 穴内川変電所 | 高知県 | 66 | 6.6 |  | 5 | 不可 #2 | 有り | 四国電力送配電 | 地図で探す
5413 | 210 | B | 43 | 四国 | 第五黒川変電所 | 愛媛県 | 66 | 6 |  | 1 | 不可 #3 | 有り | 四国電力送配電 | 地図で探す
3428 | 211 | B | 42 | 中部 | 白樺配電塔 | 長野県 | 77 | 6.6 |  | 5 | 不可 #3 | 有り | 中部電力パワーグリッド | 地図で探す
3744 | 212 | B | 42 | 北陸 | 吉野第一変電所 | 石川県 | 77 | 6.6 |  | 3 | － | なし | 北陸電力送配電 | 地図で探す
2118 | 213 | B | 41 | 東京 | 上荻変電所 | 東京都 |  |  | 19 | 19 | 不可 #3 | なし | 東京電力パワーグリッド | 地図で探す
2133 | 214 | B | 41 | 東京 | 並木変電所 | 埼玉県 |  |  | 19 | 19 | 不可 #3 | なし | 東京電力パワーグリッド | 地図で探す
2135 | 215 | B | 41 | 東京 | 中井変電所 | 神奈川県 |  |  | 19 | 19 | 不可 #3 | なし | 東京電力パワーグリッド | 地図で探す
2146 | 216 | B | 41 | 東京 | 中野変電所 | 東京都 |  |  | 14 | 14 | 不可 #3 | なし | 東京電力パワーグリッド | 地図で探す
2161 | 217 | B | 41 | 東京 | 井之頭変電所 | 東京都 |  |  | 19 | 19 | 不可 #3 | なし | 東京電力パワーグリッド | 地図で探す
2295 | 218 | B | 41 | 東京 | 大宮局変電所 | 埼玉県 |  |  | 19 | 19 | 不可 #3 | なし | 東京電力パワーグリッド | 地図で探す
2305 | 219 | B | 41 | 東京 | 大渕変電所 | 静岡県 |  |  | 7 | 7 | 不可 #3 | なし | 東京電力パワーグリッド | 地図で探す
2315 | 220 | B | 41 | 東京 | 宝町変電所 | 神奈川県 |  |  | 19 | 19 | 不可 #3 | なし | 東京電力パワーグリッド | 地図で探す
2375 | 221 | B | 41 | 東京 | 広町変電所 | 東京都 |  |  | 19 | 19 | 不可 #3 | なし | 東京電力パワーグリッド | 地図で探す
2443 | 222 | B | 41 | 東京 | 東熊谷変電所 | 埼玉県 |  |  | 11 | 11 | 不可 #3 | なし | 東京電力パワーグリッド | 地図で探す
2473 | 223 | B | 41 | 東京 | 梅田変電所 | 神奈川県 |  |  | 14 | 14 | 不可 #3 | なし | 東京電力パワーグリッド | 地図で探す
2516 | 224 | B | 41 | 東京 | 清瀬変電所 | 東京都 |  |  | 9 | 9 | 不可 #3 | なし | 東京電力パワーグリッド | 地図で探す
2556 | 225 | B | 41 | 東京 | 相老変電所 | 群馬県 |  |  | 6 | 6 | 不可 #3 | なし | 東京電力パワーグリッド | 地図で探す
2617 | 226 | B | 41 | 東京 | 荒木町変電所 | 東京都 |  |  | 19 | 19 | 不可 #3 | なし | 東京電力パワーグリッド | 地図で探す
2684 | 227 | B | 41 | 東京 | 阿佐谷変電所 | 東京都 |  |  | 14 | 14 | 不可 #3 | なし | 東京電力パワーグリッド | 地図で探す
2715 | 228 | B | 41 | 東京 | 鵠沼変電所 | 神奈川県 |  |  | 19 | 19 | 不可 #3 | なし | 東京電力パワーグリッド | 地図で探す
5811 | 229 | B | 39 | 九州 | 末広変電所 |  | 110 | 6 | 5 | 5 | 不可 #4 | なし | 九州電力送配電 | 地図で探す
2150 | 230 | B | 39 | 東京 | 丹沢湖変電所 | 神奈川県 |  |  | 2 | 9 | 不可 #3 | なし | 東京電力パワーグリッド | 地図で探す
2083 | 231 | データ無 | 39 | 東京 | 新富士21B22B変電所 | 静岡県 | 154 | 66 |  |  | 可 | なし | 東京電力パワーグリッド | 地図で探す
2065 | 232 | データ無 | 39 | 東京 | 新富士2U変電所 | 静岡県 | 275 | 154 |  |  | 可 | なし | 東京電力パワーグリッド | 地図で探す
5042 | 233 | データ無 | 38 | 中国 | 福山変電所 | 広島県 | 110 | 66 |  |  | 可 | なし | 中国電力ネットワーク | 地図で探す | 34.4997 | 133.3703 | Google Places(名称一致) 福山変電所
821 | 234 | B | 38 | 東北 | 2307変電所 | 岩手県 | 66 | 6.6 |  | 4 | 不可 #4 | 有り | 東北電力ネットワーク | 地図で探す
824 | 235 | B | 38 | 東北 | 3105変電所 | 秋田県 | 66 | 6.6 |  | 2 | 不可 #4 | 有り | 東北電力ネットワーク | 地図で探す
833 | 236 | B | 38 | 東北 | 3809変電所 | 秋田県 | 66 | 6.6 |  | 4 | 不可 #4 | 有り | 東北電力ネットワーク | 地図で探す
839 | 237 | B | 38 | 東北 | 4508変電所 | 宮城県 | 66 | 6.6 |  | 4 | 不可 #4 | 有り | 東北電力ネットワーク | 地図で探す
858 | 238 | B | 38 | 東北 | 6D10変電所 | 福島県 | 66 | 6.6 |  | 3 | 不可 #4 | 有り | 東北電力ネットワーク | 地図で探す
4252 | 239 | データ無 | 38 | 関西 | りんくうタウン変電所 |  | 77 | 22 |  |  | 可 | なし | 関西電力送配電 | 地図で探す | 34.4084 | 135.2999 | Google Places(名称一致) 関西電力送配電㈱りんくうタウン変電所
4284 | 240 | データ無 | 38 | 関西 | 中之島変電所 |  | 77 | 22 |  |  | 可 | なし | 関西電力送配電 | 地図で探す
4334 | 241 | データ無 | 38 | 関西 | 兼平町変電所 |  | 77 | 22 |  |  | 可 | なし | 関西電力送配電 | 地図で探す | 34.6828 | 135.4722 | Google Places(名称一致) 関西電力兼平町変電所
4406 | 242 | データ無 | 38 | 関西 | 大津変電所 |  | 77 | 22 |  |  | 可 | なし | 関西電力送配電 | 地図で探す
4430 | 243 | データ無 | 38 | 関西 | 寺町変電所 |  | 77 | 22 |  |  | 可 | なし | 関西電力送配電 | 地図で探す
4477 | 244 | データ無 | 38 | 関西 | 彩都変電所 |  | 77 | 22 |  |  | 可 | なし | 関西電力送配電 | 地図で探す | 34.8569 | 135.5229 | Google Places(名称一致) 関西電力送配電 彩都変電所
4492 | 245 | データ無 | 38 | 関西 | 新大岩変電所 |  | 77 | 22 |  |  | 可 | なし | 関西電力送配電 | 地図で探す | 34.8748 | 135.5518 | Google Places(名称一致) 関西電力送配電㈱ 新大岩変電所
4495 | 246 | データ無 | 38 | 関西 | 新草津変電所 |  | 77 | 22 |  |  | 可 | なし | 関西電力送配電 | 地図で探す | 35.011 | 135.9703 | Google Places(名称一致) 関西電力送配電 新草津変電所
4511 | 247 | データ無 | 38 | 関西 | 有馬22変電所 |  | 77 | 22 |  |  | 可 | なし | 関西電力送配電 | 地図で探す
4575 | 248 | データ無 | 38 | 関西 | 浅井変電所 |  | 77 | 22 |  |  | 可 | なし | 関西電力送配電 | 地図で探す | 35.4288 | 136.3069 | Google Places(名称一致) 関西電力送配電（株） 浅井変電所
4618 | 249 | データ無 | 38 | 関西 | 石橋変電所 |  | 77 | 22 |  |  | 可 | なし | 関西電力送配電 | 地図で探す
4699 | 250 | データ無 | 38 | 関西 | 豊郷変電所 |  | 77 | 22 |  |  | 可 | なし | 関西電力送配電 | 地図で探す | 35.1958 | 136.2327 | Google Places(名称一致) 関西電力送配電 豊郷変電所
4732 | 251 | データ無 | 38 | 関西 | 阿倍野変電所 |  | 77 | 22 |  |  | 可 | なし | 関西電力送配電 | 地図で探す | 34.6413 | 135.5127 | Google Places(名称一致) 阿倍野変電所
4947 | 252 | B | 37 | 中国 | 大三島変電所 | 広島県 | 110 | 6 | 2 | 5 | 不可 ♯3 | なし | 中国電力ネットワーク | 地図で探す
5024 | 253 | B | 37 | 中国 | 生名変電所 | 広島県 | 110 | 22 | 2 | 3 | 不可 ♯2 | なし | 中国電力ネットワーク | 地図で探す
3842 | 254 | B | 37 | 北陸 | 猪谷変電所 | 富山県 | 66 | 6.6 |  | 4 | － | 有り | 北陸電力送配電 | 地図で探す
5352 | 255 | B | 37 | 四国 | 広野変電所 | 徳島県 | 66 | 6.6 |  | 2 | 不可 #2 | 有り | 四国電力送配電 | 地図で探す
5357 | 256 | B | 37 | 四国 | 惣川変電所 | 愛媛県 | 66 | 6 |  | 1 | 不可 #3 | 有り | 四国電力送配電 | 地図で探す
5387 | 257 | B | 37 | 四国 | 梼原川第一変電所 | 高知県 | 66 | 6.6 |  | 3 | 不可 #2 | 有り | 四国電力送配電 | 地図で探す
5388 | 258 | B | 37 | 四国 | 梼原川第二変電所 | 高知県 | 66 | 6.6 |  | 2 | 不可 #2 | 有り | 四国電力送配電 | 地図で探す
5396 | 259 | B | 37 | 四国 | 津賀変電所 | 高知県 | 66 | 6.6 |  | 3 | 不可 #2 | 有り | 四国電力送配電 | 地図で探す
4355 | 260 | B | 37 | 関西 | 十村変電所 |  | 77 | 6.6 | 4 | 4 | 不可 #2 | なし | 関西電力送配電 | 地図で探す
3240 | 261 | B | 36 | 中部 | 平穏第一水力変電所 | 長野県 | 77 | 6.6 |  | 4 | 不可 #3 | 有り | 中部電力パワーグリッド | 地図で探す
3386 | 262 | B | 36 | 中部 | 清沢水力変電設備変電所 | 静岡県 | 77 | 6.6 |  | 2 | 不可 #3 | 有り | 中部電力パワーグリッド | 地図で探す
3430 | 263 | B | 36 | 中部 | 白瀬水力変電所 | 愛知県 | 77 | 6.6 |  | 3 | 不可 #3 | 有り | 中部電力パワーグリッド | 地図で探す
3563 | 264 | B | 36 | 中部 | 西渡水力変電所 | 静岡県 | 77 | 6.6 |  | 2 | 不可 #3 | 有り | 中部電力パワーグリッド | 地図で探す
3613 | 265 | B | 36 | 中部 | 長良川水力変電所 | 岐阜県 | 77 | 6.6 |  | 4 | 不可 #3 | 有り | 中部電力パワーグリッド | 地図で探す
3672 | 266 | B | 36 | 中部 | 黒田水力変電所 | 愛知県 | 77 | 6.6 |  | 4 | 不可 #3 | 有り | 中部電力パワーグリッド | 地図で探す
5827 | 267 | C | 35 | 九州 | 今宿変電所 |  | 66 | 6 | 2 | 2 | 不可 #4 | なし | 九州電力送配電 | 地図で探す | 33.5745 | 130.2734 | Google Places(名称一致) 今宿変電所
5857 | 268 | 除外 | 35 | 九州 | 大島変電所 |  | 66 | 6 | 0 | 8 | 不可 #4 | なし | 九州電力送配電 | 地図で探す
5892 | 269 | C | 35 | 九州 | 忠見変電所 |  | 66 | 6 | 4 | 4 | 不可 #4 | なし | 九州電力送配電 | 地図で探す | 33.2222 | 130.5977 | Google Places(名称一致) 九州電力送配電忠見変電所
5933 | 270 | C | 35 | 九州 | 瀬高変電所 |  | 66 | 6 | 1 | 1 | 不可 #4 | なし | 九州電力送配電 | 地図で探す | 33.1558 | 130.4951 | Google Places(名称一致) 九州電力送配電瀬高変電所
2074 | 271 | データ無 | 34 | 東京 | 八重洲変電所 | 東京都 | 154 | 66 |  |  | 可 | 有り | 東京電力パワーグリッド | 地図で探す
2075 | 272 | データ無 | 34 | 東京 | 北新橋変電所 | 東京都 | 154 | 66 |  |  | 可 | 有り | 東京電力パワーグリッド | 地図で探す
2076 | 273 | データ無 | 34 | 東京 | 北渋谷変電所 | 東京都 | 154 | 66 |  |  | 可 | 有り | 東京電力パワーグリッド | 地図で探す | 35.6639 | 139.7012 | Google Places(名称一致) 北渋谷変電所
2077 | 274 | データ無 | 34 | 東京 | 南新橋変電所 | 東京都 | 154 | 66 |  |  | 可 | 有り | 東京電力パワーグリッド | 地図で探す
2078 | 275 | データ無 | 34 | 東京 | 南横浜変電所 | 神奈川県 | 154 | 66 |  |  | 可 | 有り | 東京電力パワーグリッド | 地図で探す | 35.4043 | 139.6359 | Google Places(名称一致) 南横浜変電所
2061 | 276 | データ無 | 34 | 東京 | 南横須賀変電所 | 神奈川県 | 275 | 66 |  |  | 可 | 有り | 東京電力パワーグリッド | 地図で探す | 35.2151 | 139.7137 | Google Places(名称一致) 東京電力パワーグリッド 南横須賀変電所
2079 | 277 | データ無 | 34 | 東京 | 常盤橋変電所 | 東京都 | 154 | 66 |  |  | 可 | 有り | 東京電力パワーグリッド | 地図で探す
2082 | 278 | データ無 | 34 | 東京 | 戸越変電所 | 東京都 | 154 | 66 |  |  | 可 | 有り | 東京電力パワーグリッド | 地図で探す | 35.6175 | 139.7159 | Google Places(名称一致) 東京電力パワーグリッド㈱ 戸越変電所
2069 | 279 | データ無 | 34 | 東京 | 新野田11・12・14B変電所 | 千葉県 | 275 | 154 |  |  | 可 | 有り | 東京電力パワーグリッド | 地図で探す
2070 | 280 | データ無 | 34 | 東京 | 新野田15-17B変電所 | 千葉県 | 275 | 154 |  |  | 可 | 有り | 東京電力パワーグリッド | 地図で探す
2084 | 281 | データ無 | 34 | 東京 | 横浜変電所 | 神奈川県 | 154 | 66 |  |  | 可 | 有り | 東京電力パワーグリッド | 地図で探す
2085 | 282 | データ無 | 34 | 東京 | 横浜大黒変電所 | 神奈川県 | 154 | 66 |  |  | 可 | 有り | 東京電力パワーグリッド | 地図で探す
2086 | 283 | データ無 | 34 | 東京 | 横浜根岸変電所 | 神奈川県 | 154 | 66 |  |  | 可 | 有り | 東京電力パワーグリッド | 地図で探す | 35.4155 | 139.6435 | Google Places(名称一致) 横浜根岸変電所
2088 | 284 | データ無 | 34 | 東京 | 角筈変電所 | 東京都 | 154 | 66 |  |  | 可 | 有り | 東京電力パワーグリッド | 地図で探す | 35.6935 | 139.7045 | Google Places(名称一致) 東京電力パワーグリッド㈱ 角筈変電所
2089 | 285 | データ無 | 34 | 東京 | 関内変電所 | 神奈川県 | 154 | 66 |  |  | 可 | 有り | 東京電力パワーグリッド | 地図で探す | 35.4451 | 139.6387 | Google Places(名称一致) 東京電力パワーグリッド㈱ 関内変電所
798 | 286 | データ無 | 34 | 東北 | 亀塚浜変電所 | 新潟県 | 154 | 66 |  |  | 可 | 有り | 東北電力ネットワーク | 地図で探す | 37.9962 | 139.2395 | Google Places(名称一致) 東北電力ネットワーク(株) 亀塚浜変電所
811 | 287 | データ無 | 34 | 東北 | 西新潟変電所 | 新潟県 | 154 | 66 |  |  | 可 | 有り | 東北電力ネットワーク | 地図で探す | 37.897 | 139.0205 | Google Places(名称一致) 西新潟変電所
813 | 288 | データ無 | 34 | 東北 | 錦町変電所 | 宮城県 | 154 | 66 |  |  | 可 | 有り | 東北電力ネットワーク | 地図で探す
4965 | 289 | データ無 | 33 | 中国 | 岩国変電所 | 山口県 | 110 | 66 |  |  | 可 | 有り | 中国電力ネットワーク | 地図で探す | 34.1691 | 132.1974 | Google Places(名称一致) 岩国変電所
4970 | 290 | C | 33 | 中国 | 平野変電所 | 広島県 | 110 | 6 | 4 | 4 | 不可 ♯3 | なし | 中国電力ネットワーク | 地図で探す | 34.5451 | 133.3896 | Google Places(名称一致) 平野変電所
5152 | 291 | C | 33 | 中国 | 服部変電所 | 岡山県 | 66 | 6 | 3 | 3 | 不可 ♯3 | なし | 中国電力ネットワーク | 地図で探す | 34.6817 | 133.7755 | Google Places(名称一致) 服部変電所
5006 | 292 | データ無 | 33 | 中国 | 津田変電所 | 島根県 | 110 | 66 |  |  | 可 | 有り | 中国電力ネットワーク | 地図で探す | 35.4622 | 133.0817 | Google Places(名称一致) 津田変電所
5021 | 293 | データ無 | 33 | 中国 | 玉島火力変電所 | 岡山県 | 110 | 66 |  |  | 可 | 有り | 中国電力ネットワーク | 地図で探す | 34.5178 | 133.6873 | Google Places(名称一致) 玉島火力変電所
5061 | 294 | データ無 | 33 | 中国 | 西岡山変電所 | 岡山県 | 110 | 66 |  |  | 可 | 有り | 中国電力ネットワーク | 地図で探す | 34.6684 | 133.8819 | Google Places(名称一致) 中国電力ﾈｯﾄﾜｰｸ㈱ 西岡山変電所
3735 | 295 | C | 33 | 北陸 | 三国変電所 | 福井県 | 77 | 6.6 |  | 2 | － | なし | 北陸電力送配電 | 地図で探す | 36.2086 | 136.1625 | Google Places(名称一致) 北陸電力送配電(株) 三国変電所
3784 | 296 | C | 33 | 北陸 | 芦原変電所 | 福井県 | 77 | 6.6 |  | 1 | － | なし | 北陸電力送配電 | 地図で探す | 36.2277 | 136.1992 | Google Places(名称一致) 北陸電力送配電(株) 芦原変電所
2206 | 297 | C | 33 | 東京 | 北原変電所 | 静岡県 |  |  | 5 | 16 | 不可 #3 | なし | 東京電力パワーグリッド | 地図で探す | 35.2628 | 138.562 | Google Places(名称一致) 東京電力パワーグリッド（株）北原変電所
2320 | 298 | C | 33 | 東京 | 富士ヶ嶺変電所 | 山梨県 |  |  | 3 | 3 | 不可 #3 | なし | 東京電力パワーグリッド | 地図で探す
2512 | 299 | C | 33 | 東京 | 深良変電所 | 静岡県 |  |  | 4 | 4 | 不可 #3 | なし | 東京電力パワーグリッド | 地図で探す | 35.2184 | 138.9273 | Google Places(名称一致) 東京電力パワーグリッド株式会社 深良変電所
2620 | 300 | C | 33 | 東京 | 菅沼変電所 | 静岡県 |  |  | 2 | 8 | 不可 #3 | なし | 東京電力パワーグリッド | 地図で探す | 35.356 | 138.9829 | Google Places(名称一致) 東京電力パワーグリッド（株）菅沼変電所
823 | 301 | C | 33 | 東北 | 2814変電所 | 岩手県 | 66 | 6.6 |  | 1 | 不可 #4 | 有り | 東北電力ネットワーク | 地図で探す
829 | 302 | C | 33 | 東北 | 3704変電所 | 秋田県 | 66 | 3.3 |  | 1 | 不可 #3 | 有り | 東北電力ネットワーク | 地図で探す
844 | 303 | C | 33 | 東北 | 4A09変電所 | 宮城県 | 66 | 6.6 |  | 1 | 不可 #4 | 有り | 東北電力ネットワーク | 地図で探す
846 | 304 | C | 33 | 東北 | 5205変電所 | 山形県 | 66 | 6.6 |  | 1 | 不可 #4 | 有り | 東北電力ネットワーク | 地図で探す
852 | 305 | C | 33 | 東北 | 5A01変電所 | 山形県 | 66 | 6.6 |  | 1 | 不可 #3 | 有り | 東北電力ネットワーク | 地図で探す
860 | 306 | C | 33 | 東北 | 6F04変電所 | 福島県 | 66 | 6.6 |  | 5 | 不可 #4 | 有り | 東北電力ネットワーク | 地図で探す
886 | 307 | C | 33 | 東北 | 住田変電所 | 岩手県 | 66 | 6.6 |  | 5 | 不可 #4 | 有り | 東北電力ネットワーク | 地図で探す | 39.1544 | 141.5392 | Google Places(名称一致) 東北電力ネットワーク㈱ 住田変電所
899 | 308 | C | 33 | 東北 | 北古川変電所 | 宮城県 | 66 | 6.6 |  | 5 | 不可 #4 | 有り | 東北電力ネットワーク | 地図で探す | 38.6017 | 140.975 | Google Places(名称一致) 東北電力ネットワーク㈱ 北古川変電所
906 | 309 | C | 33 | 東北 | 南方変電所 | 宮城県 | 66 | 6.6 |  | 2 | 不可 #4 | 有り | 東北電力ネットワーク | 地図で探す | 38.6669 | 141.1639 | Google Places(名称一致) 東北電力ネットワーク㈱ 南方変電所
917 | 310 | C | 33 | 東北 | 向町変電所 | 山形県 | 66 | 6.6 |  | 4 | 不可 #4 | 有り | 東北電力ネットワーク | 地図で探す | 38.754 | 140.5149 | Google Places(名称一致) 東北電力ネットワーク㈱ 向町変電所
925 | 311 | C | 33 | 東北 | 塙町変電所 | 福島県 | 66 | 6.6 |  | 3 | 不可 #4 | 有り | 東北電力ネットワーク | 地図で探す | 36.974 | 140.4185 | Google Places(名称一致) 東北電力ネットワーク(株)塙町変電所
802 | 312 | C | 33 | 東北 | 大所変電所 | 新潟県 | 154 | 6.6 |  | 3 | 不可 #4 | 有り | 東北電力ネットワーク | 地図で探す | 36.8888 | 137.8386 | Google Places(名称一致) 東北電力ネットワーク 大所変電所
942 | 313 | C | 33 | 東北 | 安達変電所 | 福島県 | 66 | 6.6 |  | 3 | 不可 #4 | 有り | 東北電力ネットワーク | 地図で探す | 37.6467 | 140.4517 | Google Places(名称一致) 東北電力ネットワーク(株) 安達変電所
977 | 314 | C | 33 | 東北 | 更科変電所 | 福島県 | 66 | 6.6 |  | 2 | 不可 #4 | 有り | 東北電力ネットワーク | 地図で探す | 37.5653 | 140.0304 | Google Places(名称一致) 東北電力ネットワーク(株)更科変電所
1010 | 315 | C | 33 | 東北 | 楢橋変電所 | 山形県 | 66 | 6.6 |  | 4 | 不可 #4 | 有り | 東北電力ネットワーク | 地図で探す | 38.8887 | 139.94 | Google Places(名称一致) 東北電力ネットワーク㈱ 楢橋変電所
1066 | 316 | C | 33 | 東北 | 釜谷変電所 | 宮城県 | 66 | 6.6 |  | 5 | 不可 #4 | 有り | 東北電力ネットワーク | 地図で探す | 38.5311 | 141.4073 | Google Places(名称一致) 東北電力ネットワーク㈱ 釜谷変電所
4312 | 317 | C | 33 | 関西 | 五色変電所 |  | 77 | 6.6 | 3 | 3 | 不可 #2 | なし | 関西電力送配電 | 地図で探す | 34.3909 | 134.8272 | Google Places(名称一致) 五色変電所
4332 | 318 | データ無 | 33 | 関西 | 六甲I変電所 |  | 77 | 22 |  |  | 可 | 有り | 関西電力送配電 | 地図で探す
4333 | 319 | データ無 | 33 | 関西 | 兵庫変電所 |  | 77 | 33 |  |  | 可 | 有り | 関西電力送配電 | 地図で探す | 34.6667 | 135.1596 | Google Places(名称一致) 兵庫変電所
4395 | 320 | 除外 | 33 | 関西 | 夢洲変電所 |  | 77 | 6.6 | 0 | 19 | 不可 #2 | なし | 関西電力送配電 | 地図で探す | 34.656 | 135.3966 | Google Places(名称一致) 関西電力送配電 夢洲変電所
4407 | 321 | データ無 | 33 | 関西 | 大砂後変電所 |  | 77 | 22 |  |  | 可 | 有り | 関西電力送配電 | 地図で探す
4439 | 322 | データ無 | 33 | 関西 | 尼東変電所 |  | 77 | 22 |  |  | 可 | 有り | 関西電力送配電 | 地図で探す | 34.7054 | 135.4017 | Google Places(名称一致) 尼東変電所
4488 | 323 | C | 33 | 関西 | 打田変電所 |  | 77 | 6.6 | 3 | 3 | 不可 #2 | なし | 関西電力送配電 | 地図で探す | 34.2697 | 135.3526 | Google Places(名称一致) 打田変電所
4574 | 324 | C | 33 | 関西 | 洲本変電所 |  | 77 | 6.6 | 3 | 3 | 不可 #2 | なし | 関西電力送配電 | 地図で探す | 34.3453 | 134.8871 | Google Places(名称一致) 関西電力送配電㈱洲本変電所
4585 | 325 | データ無 | 33 | 関西 | 湊川変電所 |  | 77 | 33 |  |  | 可 | 有り | 関西電力送配電 | 地図で探す | 34.6517 | 135.1541 | Google Places(名称一致) 湊川変電所
4624 | 326 | データ無 | 33 | 関西 | 神戸港変電所 |  | 77 | 33 |  |  | 可 | 有り | 関西電力送配電 | 地図で探す | 34.6896 | 135.1999 | Google Places(名称一致) 神戸港変電所
4642 | 327 | データ無 | 33 | 関西 | 篠原変電所 |  | 77 | 22 |  |  | 可 | 有り | 関西電力送配電 | 地図で探す
4676 | 328 | データ無 | 33 | 関西 | 薬師変電所 |  | 77 | 33 |  |  | 可 | 有り | 関西電力送配電 | 地図で探す
4703 | 329 | C | 33 | 関西 | 貴志川変電所 |  | 77 | 6.6 | 2 | 2 | 不可 #2 | なし | 関西電力送配電 | 地図で探す | 34.229 | 135.3209 | Google Places(名称一致) 貴志川変電所
4738 | 330 | データ無 | 33 | 関西 | 養父変電所 |  | 77 | 33 |  |  | 可 | 有り | 関西電力送配電 | 地図で探す | 35.3744 | 134.7871 | Google Places(名称一致) 養父変電所
4743 | 331 | データ無 | 33 | 関西 | 高塚山変電所 |  | 77 | 22 |  |  | 可 | 有り | 関西電力送配電 | 地図で探す | 34.727 | 135.0209 | Google Places(名称一致) 関西電力高塚山変電所
2900 | 332 | データ無 | 32 | 中部 | 下広井変電所 | 愛知県 | 275 | 33 |  |  | 可 | 有り | 中部電力パワーグリッド | 地図で探す
3059 | 333 | データ無 | 32 | 中部 | 六郷変電所 | 愛知県 | 77 | 33 |  |  | 可 | 有り | 中部電力パワーグリッド | 地図で探す | 35.2003 | 136.9317 | Google Places(名称一致) 中部電力パワーグリッド㈱ 六郷変電所
2920 | 334 | データ無 | 32 | 中部 | 北信変電所 | 長野県 | 154 | 77 |  |  | 可 | 有り | 中部電力パワーグリッド | 地図で探す | 36.56 | 138.1107 | Google Places(名称一致) 中部電力パワーグリッド（株）北信変電所
2926 | 335 | データ無 | 32 | 中部 | 南箕輪変電所 | 長野県 | 154 | 22 |  |  | 可 | 有り | 中部電力パワーグリッド | 地図で探す | 35.861 | 137.9703 | Google Places(名称一致) 中部電力パワーグリッド（株）南箕輪変電所
2905 | 336 | データ無 | 32 | 中部 | 名城変電所 | 愛知県 | 275 | 154 |  |  | 可 | 有り | 中部電力パワーグリッド | 地図で探す | 35.1827 | 136.8973 | Google Places(名称一致) 中部電力パワーグリッド名城変電所
2927 | 337 | データ無 | 32 | 中部 | 四日市火力変電所 | 三重県 | 154 | 77 |  |  | 可 | 有り | 中部電力パワーグリッド | 地図で探す | 34.9752 | 136.6466 | Google Places(名称一致) 中部電力パワーグリッド ㈱ 四日市火力変電所
3125 | 338 | データ無 | 32 | 中部 | 四港変電所 | 三重県 | 77 | 22 |  |  | 可 | 有り | 中部電力パワーグリッド | 地図で探す | 34.94 | 136.6265 | Google Places(名称一致) 中部電力パワーグリッド 四港変電所
2906 | 339 | データ無 | 32 | 中部 | 安倍変電所 | 静岡県 | 275 | 77 |  |  | 可 | 有り | 中部電力パワーグリッド | 地図で探す | 34.9941 | 138.2868 | Google Places(名称一致) 中部電力パワーグリッド 安倍変電所
3221 | 340 | データ無 | 32 | 中部 | 岩村田変電所 | 長野県 | 77 | 33 |  |  | 可 | 有り | 中部電力パワーグリッド | 地図で探す | 36.2744 | 138.4715 | Google Places(名称一致) 中部電力パワーグリッド（株）岩村田変電所
2908 | 341 | データ無 | 32 | 中部 | 川越変電所 | 三重県 | 275 | 77 |  |  | 可 | 有り | 中部電力パワーグリッド | 地図で探す
2937 | 342 | データ無 | 32 | 中部 | 布池変電所 | 愛知県 | 154 | 33 |  |  | 可 | 有り | 中部電力パワーグリッド | 地図で探す | 35.1756 | 136.9242 | Google Places(名称一致) 布池変電所
3310 | 343 | データ無 | 32 | 中部 | 末広変電所 | 三重県 | 77 | 22 |  |  | 可 | 有り | 中部電力パワーグリッド | 地図で探す | 34.8591 | 136.5667 | Google Places(名称一致) 中部電力パワーグリッド末広変電所
2910 | 344 | データ無 | 32 | 中部 | 東海変電所 | 愛知県 | 275 | 154 |  |  | 可 | 有り | 中部電力パワーグリッド | 地図で探す | 35.049 | 136.9008 | Google Places(名称一致) 中部電力パワーグリッド㈱ 東海変電所
2911 | 345 | データ無 | 32 | 中部 | 松ケ枝変電所 | 愛知県 | 275 | 154 |  |  | 可 | 有り | 中部電力パワーグリッド | 地図で探す
3376 | 346 | データ無 | 32 | 中部 | 津島変電所 | 愛知県 | 77 | 33 |  |  | 可 | 有り | 中部電力パワーグリッド | 地図で探す | 35.1806 | 136.74 | Google Places(名称一致) 中部電力パワーグリッド 津島変電所
3395 | 347 | データ無 | 32 | 中部 | 烏森変電所 | 愛知県 | 77 | 33 |  |  | 可 | 有り | 中部電力パワーグリッド | 地図で探す | 35.1581 | 136.8614 | Google Places(名称一致) 中部電力パワーグリッド㈱ 烏森変電所
2912 | 348 | データ無 | 32 | 中部 | 牛島町変電所 | 愛知県 | 275 | 77 |  |  | 可 | 有り | 中部電力パワーグリッド | 地図で探す
2952 | 349 | データ無 | 32 | 中部 | 玉川変電所 | 愛知県 | 154 | 77 |  |  | 可 | 有り | 中部電力パワーグリッド | 地図で探す | 34.8032 | 137.4426 | Google Places(名称一致) 中部電力パワーグリッド 玉川変電所
2914 | 350 | データ無 | 32 | 中部 | 碧南変電所 | 愛知県 | 275 | 154 |  |  | 可 | 有り | 中部電力パワーグリッド | 地図で探す | 34.8421 | 136.9645 | Google Places(名称一致) 中部電力パワーグリッド 碧南変電所
3460 | 351 | データ無 | 32 | 中部 | 稲永変電所 | 愛知県 | 77 | 33 |  |  | 可 | 有り | 中部電力パワーグリッド | 地図で探す | 35.0852 | 136.8546 | Google Places(名称一致) 稲永変電所
3486 | 352 | データ無 | 32 | 中部 | 米沢水力変電所 | 長野県 | 77 | 22 |  |  | 可 | 有り | 中部電力パワーグリッド | 地図で探す
3543 | 353 | データ無 | 32 | 中部 | 蘇原変電所 | 岐阜県 | 77 | 33 |  |  | 可 | 有り | 中部電力パワーグリッド | 地図で探す | 35.4091 | 136.8672 | Google Places(名称一致) 中部電力パワーグリッド（株）蘇原変電所
3577 | 354 | データ無 | 32 | 中部 | 豊田変電所 | 静岡県 | 77 | 22 |  |  | 可 | 有り | 中部電力パワーグリッド | 地図で探す | 34.9811 | 138.4104 | Google Places(名称一致) 中部電力パワーグリッド（株）豊田変電所
3599 | 355 | データ無 | 32 | 中部 | 野口変電所 | 静岡県 | 77 | 33 |  |  | 可 | 有り | 中部電力パワーグリッド | 地図で探す | 34.7169 | 137.7352 | Google Places(名称一致) 中部電力パワーグリッド 野口変電所
2915 | 356 | データ無 | 32 | 中部 | 金山変電所 | 愛知県 | 275 | 33 |  |  | 可 | 有り | 中部電力パワーグリッド | 地図で探す | 35.1438 | 136.9093 | Google Places(名称一致) 金山変電所
2963 | 357 | データ無 | 32 | 中部 | 飛島変電所 | 愛知県 | 154 | 77 |  |  | 可 | 有り | 中部電力パワーグリッド | 地図で探す | 35.034 | 136.8283 | Google Places(名称一致) 中部電力パワーグリッド 飛島変電所
2967 | 358 | データ無 | 32 | 中部 | 高山変電所 | 岐阜県 | 154 | 77 |  |  | 可 | 有り | 中部電力パワーグリッド | 地図で探す | 36.1624 | 137.2687 | Google Places(名称一致) 中部電力パワーグリッド（株）高山変電所
3798 | 359 | C | 32 | 北陸 | 上滝変電所 | 富山県 | 66 | 6.6 |  | 1 | － | 有り | 北陸電力送配電 | 地図で探す
3816 | 360 | C | 32 | 北陸 | 宇出津変電所 | 石川県 | 66 | 6.6 |  | 3 | 不可 #3 | 有り | 北陸電力送配電 | 地図で探す | 37.3084 | 137.146 | Google Places(名称一致) 北陸電力送配電 宇出津変電所
3823 | 361 | C | 32 | 北陸 | 常願寺第一変電所 | 富山県 | 66 | 6.6 |  | 3 | － | 有り | 北陸電力送配電 | 地図で探す
5353 | 362 | C | 32 | 四国 | 引田変電所 | 香川県 | 66 | 6.6 |  | 3 | 不可 #2 | 有り | 四国電力送配電 | 地図で探す
5358 | 363 | C | 32 | 四国 | 戸内変電所 | 高知県 | 66 | 6.6 |  | 5 | 不可 #2 | 有り | 四国電力送配電 | 地図で探す | 32.9569 | 132.8085 | Google Places(名称一致) 四国電力送配電㈱ 戸内変電所
5435 | 364 | C | 32 | 四国 | 面河第一変電所 | 愛媛県 | 66 | 6 |  | 1 | 不可 #3 | 有り | 四国電力送配電 | 地図で探す
4322 | 365 | C | 32 | 関西 | 但東変電所 |  | 77 | 6.6 | 4 | 4 | 不可 #2 | 有り | 関西電力送配電 | 地図で探す | 35.4806 | 134.952 | Google Places(名称一致) 関西電力但東変電所
4379 | 366 | C | 32 | 関西 | 和知変電所 |  | 77 | 6.6 | 2 | 2 | 不可 #2 | 有り | 関西電力送配電 | 地図で探す | 35.2529 | 135.4217 | Google Places(名称一致) 関西電力送配電 和知変電所
4544 | 367 | C | 32 | 関西 | 梅谷変電所 |  | 77 | 6.6 | 3 | 3 | 不可 #2 | 有り | 関西電力送配電 | 地図で探す
2969 | 368 | C | 31 | 中部 | あのつ台変電所 | 三重県 | 77 | 6.6 |  | 3 | 不可 #3 | 有り | 中部電力パワーグリッド | 地図で探す | 34.7844 | 136.4945 | Google Places(名称一致) あのつ台変電所
2973 | 369 | C | 31 | 中部 | 一色変電所 | 愛知県 | 77 | 6.6 |  | 3 | 不可 #3 | 有り | 中部電力パワーグリッド | 地図で探す | 34.8059 | 137.031 | Google Places(名称一致) 中部電力パワーグリッド 一色変電所
3003 | 370 | C | 31 | 中部 | 下村水力変電所 | 岐阜県 | 77 | 6.6 |  | 3 | 不可 #3 | 有り | 中部電力パワーグリッド | 地図で探す
3016 | 371 | C | 31 | 中部 | 中込変電所 | 長野県 | 77 | 6.6 |  | 3 | 不可 #3 | 有り | 中部電力パワーグリッド | 地図で探す
3038 | 372 | C | 31 | 中部 | 付知変電所 | 岐阜県 | 77 | 6.6 |  | 2 | 不可 #3 | 有り | 中部電力パワーグリッド | 地図で探す | 35.6371 | 137.4438 | Google Places(名称一致) 中部電力パワーグリッド（株）付知変電所
3058 | 373 | C | 31 | 中部 | 六石変電所 | 三重県 | 77 | 6.6 |  | 2 | 不可 #3 | 有り | 中部電力パワーグリッド | 地図で探す | 35.1455 | 136.5272 | Google Places(名称一致) 中部電力パワーグリッド六石変電所
2924 | 374 | C | 31 | 中部 | 南島変電所 | 三重県 | 154 | 6.6 |  | 3 | 不可 #3 | 有り | 中部電力パワーグリッド | 地図で探す | 34.2824 | 136.4983 | Google Places(名称一致) 中部電力パワーグリッド南島変電所
3123 | 375 | C | 31 | 中部 | 員弁変電所 | 三重県 | 77 | 6.6 |  | 3 | 不可 #3 | 有り | 中部電力パワーグリッド | 地図で探す | 35.1091 | 136.5767 | Google Places(名称一致) 中部電力パワーグリッド員弁変電所
3133 | 376 | C | 31 | 中部 | 坂北変電所 | 長野県 | 77 | 6.6 |  | 5 | 不可 #3 | 有り | 中部電力パワーグリッド | 地図で探す | 36.4172 | 138.0181 | Google Places(名称一致) 中部電力パワーグリッド 坂北変電所
2928 | 377 | C | 31 | 中部 | 夏山変電所 | 愛知県 | 154 | 6.6 |  | 5 | 不可 #3 | 有り | 中部電力パワーグリッド | 地図で探す | 34.9397 | 137.3112 | Google Places(名称一致) 中部電力パワーグリッド 夏山変電所
3191 | 378 | C | 31 | 中部 | 富加変電所 | 岐阜県 | 77 | 6.6 |  | 3 | 不可 #3 | 有り | 中部電力パワーグリッド | 地図で探す | 35.4869 | 136.9742 | Google Places(名称一致) 中部電力パワーグリッド（株）富加変電所
3225 | 379 | C | 31 | 中部 | 川上変電所 | 静岡県 | 77 | 6.6 |  | 2 | 不可 #3 | 有り | 中部電力パワーグリッド | 地図で探す | 35.0346 | 137.7177 | Google Places(名称一致) 中部電力パワーグリッド 川上変電所
3270 | 380 | C | 31 | 中部 | 押淵変電所 | 三重県 | 77 | 6.6 |  | 2 | 不可 #3 | 有り | 中部電力パワーグリッド | 地図で探す
3301 | 381 | C | 31 | 中部 | 時瀬水力変電所 | 愛知県 | 77 | 6.6 |  | 1 | 不可 #3 | 有り | 中部電力パワーグリッド | 地図で探す
3307 | 382 | C | 31 | 中部 | 木曽御岳変電所 | 長野県 | 77 | 6.6 |  | 2 | 不可 #3 | 有り | 中部電力パワーグリッド | 地図で探す | 35.8588 | 137.5987 | Google Places(名称一致) 中部電力パワーグリッド 木曽御岳変電所
3351 | 383 | C | 31 | 中部 | 樽川水力変電所 | 長野県 | 77 | 6.6 |  | 5 | 不可 #3 | 有り | 中部電力パワーグリッド | 地図で探す
3379 | 384 | C | 31 | 中部 | 浅羽町変電所 | 静岡県 | 77 | 6.6 |  | 5 | 不可 #3 | 有り | 中部電力パワーグリッド | 地図で探す
3422 | 385 | C | 31 | 中部 | 田島変電所 | 長野県 | 77 | 6.6 |  | 3 | 不可 #3 | 有り | 中部電力パワーグリッド | 地図で探す
3465 | 386 | C | 31 | 中部 | 立岩変電所 | 長野県 | 77 | 6.6 |  | 3 | 不可 #3 | 有り | 中部電力パワーグリッド | 地図で探す | 36.2805 | 138.2627 | Google Places(名称一致) 中部電力パワーグリッド 立岩変電所
3471 | 387 | C | 31 | 中部 | 竹成変電所 | 三重県 | 77 | 6.6 |  | 5 | 不可 #3 | 有り | 中部電力パワーグリッド | 地図で探す | 35.0408 | 136.5123 | Google Places(名称一致) 中部電力パワーグリッド竹成変電所
2958 | 388 | C | 31 | 中部 | 紀勢変電所 | 三重県 | 154 | 6.6 |  | 1 | 不可 #3 | 有り | 中部電力パワーグリッド | 地図で探す | 34.2707 | 136.4018 | Google Places(名称一致) 中部電力パワーグリッド紀勢変電所
3498 | 389 | C | 31 | 中部 | 美里変電所 | 三重県 | 77 | 6.6 |  | 2 | 不可 #3 | 有り | 中部電力パワーグリッド | 地図で探す
3506 | 390 | C | 31 | 中部 | 肥田変電所 | 岐阜県 | 77 | 6.6 |  | 2 | 不可 #3 | 有り | 中部電力パワーグリッド | 地図で探す | 35.3587 | 137.2063 | Google Places(名称一致) 中部電力パワーグリッド（株）肥田変電所
3509 | 391 | C | 31 | 中部 | 臼田水力変電所 | 長野県 | 77 | 6.6 |  | 2 | 不可 #3 | 有り | 中部電力パワーグリッド | 地図で探す
3524 | 392 | C | 31 | 中部 | 荒木変電所 | 三重県 | 77 | 6.6 |  | 2 | 不可 #3 | 有り | 中部電力パワーグリッド | 地図で探す | 34.7649 | 136.1614 | Google Places(名称一致) 中部電力パワーグリッド荒木変電所
3559 | 393 | C | 31 | 中部 | 西平水力変電所 | 岐阜県 | 77 | 6.6 |  | 3 | 不可 #3 | 有り | 中部電力パワーグリッド | 地図で探す
3573 | 394 | C | 31 | 中部 | 豊岡水力変電所 | 静岡県 | 77 | 6.6 |  | 3 | 不可 #3 | 有り | 中部電力パワーグリッド | 地図で探す
3590 | 395 | C | 31 | 中部 | 越戸水力変電所 | 愛知県 | 77 | 6.6 |  | 4 | 不可 #3 | 有り | 中部電力パワーグリッド | 地図で探す
3594 | 396 | C | 31 | 中部 | 通町変電所 | 三重県 | 77 | 6.6 |  | 3 | 不可 #3 | 有り | 中部電力パワーグリッド | 地図で探す | 34.4995 | 136.749 | Google Places(名称一致) 中部電力パワーグリッド通町変電所
3604 | 397 | C | 31 | 中部 | 釜戸変電所 | 岐阜県 | 77 | 6.6 |  | 2 | 不可 #3 | 有り | 中部電力パワーグリッド | 地図で探す | 35.4032 | 137.3082 | Google Places(名称一致) 中部電力パワーグリッド（株）釜戸変電所
3615 | 398 | C | 31 | 中部 | 長貫水力変電所 | 静岡県 | 77 | 6.6 |  | 1 | 不可 #3 | 有り | 中部電力パワーグリッド | 地図で探す
3635 | 399 | C | 31 | 中部 | 靱変電所 | 長野県 | 77 | 6.6 |  | 2 | 不可 #3 | 有り | 中部電力パワーグリッド | 地図で探す | 35.3388 | 137.651 | Google Places(名称一致) 中部電力パワーグリッド（株）靱変電所
3645 | 400 | C | 31 | 中部 | 駒場水力変電所 | 長野県 | 77 | 6.6 |  | 5 | 不可 #3 | 有り | 中部電力パワーグリッド | 地図で探す
5825 | 401 | 除外 | 30 | 九州 | 下筌変電所 |  | 66 | 6 | 0 | 9 | 不可 #4 | 有り | 九州電力送配電 | 地図で探す | 33.1641 | 130.9839 | Google Places(名称一致) 九州電力 下筌変電所
5808 | 402 | 除外 | 30 | 九州 | 大山変電所 |  | 110 | 6 | 0 | 2 | 不可 #4 | 有り | 九州電力送配電 | 地図で探す
5907 | 403 | 除外 | 30 | 九州 | 村所変電所 |  | 66 | 6 | 0 | 2 | 不可 #4 | 有り | 九州電力送配電 | 地図で探す
5910 | 404 | 除外 | 30 | 九州 | 東彼杵変電所 |  | 66 | 6 | 0 | 11 | 不可 #4 | 有り | 九州電力送配電 | 地図で探す
5937 | 405 | 除外 | 30 | 九州 | 王ノ瀬変電所 |  | 66 | 6 | 0 | 18 | 不可 #4 | 有り | 九州電力送配電 | 地図で探す | 33.2419 | 131.7451 | Google Places(名称一致) 王ノ瀬変電所
5943 | 406 | 除外 | 30 | 九州 | 相浦変電所 |  | 66 | 6 | 0 | 16 | 不可 #4 | 有り | 九州電力送配電 | 地図で探す | 33.2038 | 129.6484 | Google Places(名称一致) 相浦変電所
5944 | 407 | 除外 | 30 | 九州 | 矢上変電所 |  | 66 | 6 | 0 | 19 | 不可 #4 | 有り | 九州電力送配電 | 地図で探す | 32.7729 | 129.9424 | Google Places(名称一致) 矢上変電所
5950 | 408 | 除外 | 30 | 九州 | 立花変電所 |  | 66 | 6 | 0 | 18 | 不可 #4 | 有り | 九州電力送配電 | 地図で探す | 33.26 | 129.8818 | Google Places(名称一致) 立花変電所
5963 | 409 | データ無 | 30 | 九州 | 菊陽(22kV)変電所 |  | 66 | 22 |  |  | 不可 #4 | なし | 九州電力送配電 | 地図で探す
5830 | 410 | 除外 | 29 | 九州 | 佐世保変電所 |  | 66 | 6 | 0 | 31 | 不可 #4 | なし | 九州電力送配電 | 地図で探す | 33.1603 | 129.731 | Google Places(名称一致) 佐世保変電所
5869 | 411 | 除外 | 29 | 九州 | 宮の下変電所 |  | 66 | 6 | 0 | 22 | 不可 #4 | なし | 九州電力送配電 | 地図で探す
5800 | 412 | データ無 | 29 | 九州 | 苓北変電所 |  | 500 | 66 |  |  | 可 | 有り | 九州電力送配電 | 地図で探す
834 | 413 | C | 29 | 東北 | 4209変電所 | 宮城県 | 66 | 6.6 |  | 1 | 不可 #4 | 有り | 東北電力ネットワーク | 地図で探す
890 | 414 | C | 29 | 東北 | 保原変電所 | 福島県 | 66 | 6.6 |  | 4 | 不可 #4 | 有り | 東北電力ネットワーク | 地図で探す | 37.8089 | 140.5408 | Google Places(名称一致) 東北電力ネットワーク(株) 保原変電所
978 | 415 | C | 29 | 東北 | 本宮変電所 | 福島県 | 66 | 6.6 |  | 5 | 不可 #4 | 有り | 東北電力ネットワーク | 地図で探す | 37.5061 | 140.3967 | Google Places(名称一致) 東北電力ネットワーク(株)本宮変電所
1008 | 416 | C | 29 | 東北 | 森宿変電所 | 福島県 | 66 | 6.6 |  | 1 | 不可 #4 | 有り | 東北電力ネットワーク | 地図で探す | 37.3075 | 140.3553 | Google Places(名称一致) 東北電力ネットワーク(株) 森宿変電所
1019 | 417 | C | 29 | 東北 | 浪江変電所 | 福島県 | 66 | 6.6 |  | 3 | 不可 #4 | 有り | 東北電力ネットワーク | 地図で探す | 37.4835 | 140.9968 | Google Places(名称一致) 東北電力ネットワーク(株) 浪江変電所
1036 | 418 | C | 29 | 東北 | 矢吹変電所 | 福島県 | 66 | 6.6 |  | 4 | 不可 #4 | 有り | 東北電力ネットワーク | 地図で探す | 37.2016 | 140.3152 | Google Places(名称一致) 東北電力ネットワーク（株）矢吹変電所
1063 | 419 | C | 29 | 東北 | 遊佐変電所 | 山形県 | 66 | 6.6 |  | 1 | 不可 #4 | 有り | 東北電力ネットワーク | 地図で探す | 39.0111 | 139.9061 | Google Places(名称一致) 東北電力ネットワーク㈱ 遊佐変電所
4894 | 420 | 除外 | 28 | 中国 | 三田尻変電所 | 山口県 | 110 | 6 | 0 | 19 | 不可 ♯3 | 有り | 中国電力ネットワーク | 地図で探す | 34.0513 | 131.5794 | Google Places(名称一致) 三田尻変電所
4903 | 421 | 除外 | 28 | 中国 | 乙島変電所 | 岡山県 | 110 | 6 | 0 | 19 | 不可 ♯3 | 有り | 中国電力ネットワーク | 地図で探す | 34.5441 | 133.6847 | Google Places(名称一致) 乙島変電所
4905 | 422 | 除外 | 28 | 中国 | 井口変電所 | 広島県 | 110 | 6 | 0 | 23 | 不可 ♯3 | 有り | 中国電力ネットワーク | 地図で探す
4906 | 423 | 除外 | 28 | 中国 | 仁保変電所 | 広島県 | 110 | 6 | 0 | 23 | 不可 ♯3 | 有り | 中国電力ネットワーク | 地図で探す
4912 | 424 | 除外 | 28 | 中国 | 光町変電所 | 広島県 | 110 | 6 | 0 | 23 | 不可 ♯3 | 有り | 中国電力ネットワーク | 地図で探す
4915 | 425 | 除外 | 28 | 中国 | 内山下変電所 | 岡山県 | 110 | 6 | 0 | 23 | 不可 #3 | 有り | 中国電力ネットワーク | 地図で探す | 34.6604 | 133.9313 | Google Places(名称一致) 内山下変電所
4920 | 426 | 除外 | 28 | 中国 | 千田町変電所 | 広島県 | 110 | 6 | 0 | 23 | 不可 ♯3 | 有り | 中国電力ネットワーク | 地図で探す | 34.3733 | 132.4551 | Google Places(名称一致) 千田町変電所
4921 | 427 | 除外 | 28 | 中国 | 南宇品変電所 | 広島県 | 110 | 6 | 0 | 23 | 不可 ♯3 | 有り | 中国電力ネットワーク | 地図で探す | 34.356 | 132.4589 | Google Places(名称一致) 南宇品変電所
4927 | 428 | 除外 | 28 | 中国 | 古松変電所 | 岡山県 | 110 | 6 | 0 | 23 | 不可 #3 | 有り | 中国電力ネットワーク | 地図で探す | 34.6476 | 133.9182 | Google Places(名称一致) 古松変電所
4929 | 429 | 除外 | 28 | 中国 | 可部南変電所 | 広島県 | 110 | 6 | 0 | 18 | 不可 ♯3 | 有り | 中国電力ネットワーク | 地図で探す | 34.5116 | 132.5076 | Google Places(名称一致) 可部南変電所
4932 | 430 | 除外 | 28 | 中国 | 吉島変電所 | 広島県 | 110 | 6 | 0 | 23 | 不可 ♯3 | 有り | 中国電力ネットワーク | 地図で探す | 34.3671 | 132.4427 | Google Places(名称一致) 吉島変電所
5116 | 431 | 除外 | 28 | 中国 | 周布川第二変電所 | 島根県 | 66 | 6 | 0 | 5 | 不可 ♯3 | 有り | 中国電力ネットワーク | 地図で探す
4939 | 432 | 除外 | 28 | 中国 | 和庄変電所 | 広島県 | 110 | 6 | 0 | 19 | 不可 ♯3 | 有り | 中国電力ネットワーク | 地図で探す | 34.2445 | 132.5736 | Google Places(名称一致) 和庄変電所
4942 | 433 | 除外 | 28 | 中国 | 国体町変電所 | 岡山県 | 110 | 6 | 0 | 23 | 不可 #3 | 有り | 中国電力ネットワーク | 地図で探す | 34.6719 | 133.9196 | Google Places(名称一致) 国体町変電所
4943 | 434 | 除外 | 28 | 中国 | 国泰寺変電所 | 広島県 | 110 | 6 | 0 | 23 | 不可 ♯3 | 有り | 中国電力ネットワーク | 地図で探す
5121 | 435 | 除外 | 28 | 中国 | 大内変電所 | 鳥取県 | 66 | 6 | 0 | 8 | 不可 ♯3 | 有り | 中国電力ネットワーク | 地図で探す
5122 | 436 | 除外 | 28 | 中国 | 大原変電所 | 岡山県 | 66 | 6 | 0 | 7 | 不可 ♯3 | 有り | 中国電力ネットワーク | 地図で探す | 35.0992 | 134.3229 | Google Places(名称一致) 大原変電所
4950 | 437 | 除外 | 28 | 中国 | 大坪変電所 | 山口県 | 110 | 6 | 0 | 9 | 不可 ♯3 | 有り | 中国電力ネットワーク | 地図で探す | 33.9614 | 130.9281 | Google Places(名称一致) 大坪変電所
4952 | 438 | 除外 | 28 | 中国 | 大州変電所 | 広島県 | 110 | 6 | 0 | 23 | 不可 ♯3 | 有り | 中国電力ネットワーク | 地図で探す | 34.3904 | 132.4935 | Google Places(名称一致) 大州変電所
4953 | 439 | 除外 | 28 | 中国 | 大芝変電所 | 広島県 | 110 | 6 | 0 | 23 | 不可 ♯3 | 有り | 中国電力ネットワーク | 地図で探す | 34.4201 | 132.4542 | Google Places(名称一致) 大芝変電所
5126 | 440 | 除外 | 28 | 中国 | 太華変電所 | 山口県 | 66 | 6 | 0 | 7 | 不可 ♯3 | 有り | 中国電力ネットワーク | 地図で探す | 34.0139 | 131.8114 | Google Places(名称一致) 太華変電所
4958 | 441 | 除外 | 28 | 中国 | 宮内変電所 | 広島県 | 110 | 6 | 0 | 23 | 不可 ♯3 | 有り | 中国電力ネットワーク | 地図で探す | 34.3504 | 132.3211 | Google Places(名称一致) 宮内変電所
4960 | 442 | 除外 | 28 | 中国 | 寺町変電所 | 島根県 | 110 | 6 | 0 | 23 | 不可 ♯3 | 有り | 中国電力ネットワーク | 地図で探す | 35.4615 | 133.0576 | Google Places(名称一致) 中国電力ネットワーク（株） 寺町変電所
4964 | 443 | 除外 | 28 | 中国 | 山の田変電所 | 山口県 | 110 | 6 | 0 | 23 | 不可 ♯3 | 有り | 中国電力ネットワーク | 地図で探す
4966 | 444 | 除外 | 28 | 中国 | 島田変電所 | 岡山県 | 110 | 6 | 0 | 23 | 不可 #3 | 有り | 中国電力ネットワーク | 地図で探す | 34.6603 | 133.9127 | Google Places(名称一致) 島田変電所
4967 | 445 | 除外 | 28 | 中国 | 川内変電所 | 広島県 | 110 | 6 | 0 | 23 | 不可 ♯3 | 有り | 中国電力ネットワーク | 地図で探す
4969 | 446 | 除外 | 28 | 中国 | 己斐変電所 | 広島県 | 110 | 6 | 0 | 23 | 不可 ♯3 | 有り | 中国電力ネットワーク | 地図で探す | 34.395 | 132.4261 | Google Places(名称一致) 己斐変電所
4975 | 447 | 除外 | 28 | 中国 | 当新田変電所 | 岡山県 | 110 | 6 | 0 | 17 | 不可 #3 | 有り | 中国電力ネットワーク | 地図で探す | 34.6225 | 133.9135 | Google Places(名称一致) 当新田変電所
4983 | 448 | 除外 | 28 | 中国 | 新大内変電所 | 山口県 | 110 | 6 | 0 | 18 | 不可 ♯3 | 有り | 中国電力ネットワーク | 地図で探す | 34.1683 | 131.4756 | Google Places(名称一致) 新大内変電所
5142 | 449 | 除外 | 28 | 中国 | 新湊変電所 | 岡山県 | 66 | 6 | 0 | 11 | 不可 ♯3 | 有り | 中国電力ネットワーク | 地図で探す | 34.5182 | 133.6847 | Google Places(名称一致) 新湊変電所
5143 | 450 | 除外 | 28 | 中国 | 日南変電所 | 鳥取県 | 66 | 6 | 0 | 5 | 不可 ♯3 | 有り | 中国電力ネットワーク | 地図で探す | 35.1155 | 133.3427 | Google Places(名称一致) 日南変電所
5144 | 451 | 除外 | 28 | 中国 | 日原変電所 | 島根県 | 66 | 6 | 0 | 4 | 不可 ♯3 | 有り | 中国電力ネットワーク | 地図で探す
5146 | 452 | 除外 | 28 | 中国 | 日登変電所 | 島根県 | 66 | 6 | 0 | 8 | 不可 ♯3 | 有り | 中国電力ネットワーク | 地図で探す | 35.2559 | 132.8961 | Google Places(名称一致) 中国電力 日登変電所
5150 | 453 | 除外 | 28 | 中国 | 晴海変電所 | 広島県 | 66 | 6 | 0 | 14 | 不可 ♯3 | 有り | 中国電力ネットワーク | 地図で探す
4991 | 454 | データ無 | 28 | 中国 | 東三原変電所 | 広島県 | 110 | 22 |  |  | 不可 ♯2 | なし | 中国電力ネットワーク | 地図で探す | 34.3999 | 133.0997 | Google Places(名称一致) 東三原変電所
5001 | 455 | 除外 | 28 | 中国 | 沼田変電所 | 広島県 | 110 | 6 | 0 | 21 | 不可 ♯3 | 有り | 中国電力ネットワーク | 地図で探す | 34.4579 | 132.4094 | Google Places(名称一致) 沼田変電所
5165 | 456 | 除外 | 28 | 中国 | 津山口変電所 | 岡山県 | 66 | 6 | 0 | 12 | 不可 ♯3 | 有り | 中国電力ネットワーク | 地図で探す | 35.055 | 133.9898 | Google Places(名称一致) 津山口変電所
5167 | 457 | 除外 | 28 | 中国 | 温泉津変電所 | 島根県 | 66 | 6 | 0 | 4 | 不可 ♯3 | 有り | 中国電力ネットワーク | 地図で探す | 35.0695 | 132.3462 | Google Places(名称一致) 温泉津変電所
5168 | 458 | 除外 | 28 | 中国 | 湊山変電所 | 鳥取県 | 66 | 6 | 0 | 14 | 不可 ♯3 | 有り | 中国電力ネットワーク | 地図で探す | 35.428 | 133.3286 | Google Places(名称一致) 湊山変電所
5010 | 459 | 除外 | 28 | 中国 | 湖山変電所 | 鳥取県 | 110 | 6 | 0 | 19 | 不可 ♯3 | 有り | 中国電力ネットワーク | 地図で探す | 35.5107 | 134.1929 | Google Places(名称一致) 湖山変電所
5028 | 460 | 除外 | 28 | 中国 | 田町変電所 | 岡山県 | 110 | 6 | 0 | 23 | 不可 #3 | 有り | 中国電力ネットワーク | 地図で探す | 34.6606 | 133.9253 | Google Places(名称一致) 田町変電所
5032 | 461 | 除外 | 28 | 中国 | 白神変電所 | 広島県 | 110 | 6 | 0 | 23 | 不可 ♯3 | 有り | 中国電力ネットワーク | 地図で探す
5177 | 462 | 除外 | 28 | 中国 | 直島変電所 | 岡山県 | 66 | 6 | 0 | 5 | 不可 #3 | 有り | 中国電力ネットワーク | 地図で探す
5034 | 463 | 除外 | 28 | 中国 | 相生変電所 | 山口県 | 110 | 6 | 0 | 23 | 不可 ♯3 | 有り | 中国電力ネットワーク | 地図で探す | 33.9546 | 131.2456 | Google Places(名称一致) 相生変電所
5049 | 464 | 除外 | 28 | 中国 | 舟入変電所 | 広島県 | 110 | 6 | 0 | 23 | 不可 ♯3 | 有り | 中国電力ネットワーク | 地図で探す | 34.375 | 132.4353 | Google Places(名称一致) 舟入変電所
5067 | 465 | 除外 | 28 | 中国 | 観音変電所 | 広島県 | 110 | 6 | 0 | 22 | 不可 ♯3 | 有り | 中国電力ネットワーク | 地図で探す
5191 | 466 | 除外 | 28 | 中国 | 豊島変電所 | 岡山県 | 66 | 6 | 0 | 2 | 不可 #3 | 有り | 中国電力ネットワーク | 地図で探す
5072 | 467 | 除外 | 28 | 中国 | 野殿変電所 | 岡山県 | 110 | 6 | 0 | 16 | 不可 #3 | 有り | 中国電力ネットワーク | 地図で探す | 34.6582 | 133.8843 | Google Places(名称一致) 野殿変電所
5073 | 468 | 除外 | 28 | 中国 | 錦町変電所 | 岡山県 | 110 | 6 | 0 | 23 | 不可 #3 | 有り | 中国電力ネットワーク | 地図で探す | 34.6633 | 133.9196 | Google Places(名称一致) 錦町変電所
5075 | 469 | 除外 | 28 | 中国 | 間野平変電所 | 広島県 | 110 | 6 | 0 | 14 | 不可 ♯3 | 有り | 中国電力ネットワーク | 地図で探す | 34.5374 | 132.4025 | Google Places(名称一致) 間野平変電所
5078 | 470 | 除外 | 28 | 中国 | 隅の浜変電所 | 広島県 | 110 | 6 | 0 | 23 | 不可 ♯3 | 有り | 中国電力ネットワーク | 地図で探す | 34.3607 | 132.3444 | Google Places(名称一致) 隅の浜変電所
5086 | 471 | 除外 | 28 | 中国 | 鶴見変電所 | 広島県 | 110 | 6 | 0 | 23 | 不可 ♯3 | 有り | 中国電力ネットワーク | 地図で探す | 34.3861 | 132.4675 | Google Places(名称一致) 鶴見変電所
3758 | 472 | データ無 | 28 | 北陸 | 押水変電所 | 石川県 | 77 | 66 |  |  | 不可 #3 | なし | 北陸電力送配電 | 地図で探す | 36.8271 | 136.7682 | Google Places(名称一致) 北陸電力送配電(株) 押水変電所
3764 | 473 | データ無 | 28 | 北陸 | 東金沢変電所 | 石川県 | 77 | 22 |  |  | 不可 #3 | なし | 北陸電力送配電 | 地図で探す | 36.5552 | 136.6811 | Google Places(名称一致) 北陸電力送配電(株) 東金沢変電所
3782 | 474 | データ無 | 28 | 北陸 | 織田変電所 | 福井県 | 77 | 22 |  |  | 不可 #3 | なし | 北陸電力送配電 | 地図で探す | 35.9642 | 136.0587 | Google Places(名称一致) 北陸電力送配電(株) 織田変電所
3853 | 475 | C | 28 | 北陸 | 若葉台変電所 | 石川県 | 66 | 6.6 |  | 2 | － | 有り | 北陸電力送配電 | 地図で探す | 37.0711 | 136.7578 | Google Places(名称一致) 北陸電力送配電(株) 若葉台変電所
5286 | 476 | C | 28 | 四国 | 三野変電所 | 徳島県 | 66 | 6.6 |  | 4 | 不可 #2 | 有り | 四国電力送配電 | 地図で探す
5288 | 477 | C | 28 | 四国 | 上板変電所 | 徳島県 | 66 | 6.6 |  | 5 | 不可 #2 | 有り | 四国電力送配電 | 地図で探す | 34.1223 | 134.4007 | Google Places(名称一致) 四国電力送配電㈱上板変電所
5289 | 478 | C | 28 | 四国 | 上浦変電所 | 徳島県 | 66 | 6.6 |  | 2 | 不可 #2 | 有り | 四国電力送配電 | 地図で探す | 34.0728 | 134.3941 | Google Places(名称一致) 上浦変電所
5378 | 479 | C | 28 | 四国 | 板野変電所 | 徳島県 | 66 | 6.6 |  | 3 | 不可 #2 | 有り | 四国電力送配電 | 地図で探す | 34.1473 | 134.4707 | Google Places(名称一致) 板野変電所
5379 | 480 | C | 28 | 四国 | 林変電所 | 徳島県 | 66 | 6.6 |  | 2 | 不可 #2 | 有り | 四国電力送配電 | 地図で探す | 34.077 | 134.2076 | Google Places(名称一致) 四国電力送配電㈱林変電所
2058 | 481 | データ無 | 28 | 東京 | 信濃川変電所 | 新潟県 | 275 | 154 |  |  | 可 | 有り | 東京電力パワーグリッド | 地図で探す
2193 | 482 | C | 28 | 東京 | 内野変電所 | 静岡県 |  |  | 5 | 5 | 不可 #3 | なし | 東京電力パワーグリッド | 地図で探す | 35.3233 | 138.5754 | Google Places(名称一致) 東京電力パワーグリッド内野変電所
2059 | 483 | データ無 | 28 | 東京 | 千葉印西変電所 | 千葉県 | 275 | 66 |  |  | 可 | 有り | 東京電力パワーグリッド | 地図で探す | 35.8183 | 140.1593 | Google Places(名称一致) 千葉印西変電所
2326 | 484 | C | 28 | 東京 | 富士豊茂変電所 | 山梨県 |  |  | 2 | 2 | 不可 #3 | なし | 東京電力パワーグリッド | 地図で探す
2080 | 485 | データ無 | 28 | 東京 | 戸塚1,2変電所 | 神奈川県 | 154 | 66 |  |  | 可 | 有り | 東京電力パワーグリッド | 地図で探す
2081 | 486 | データ無 | 28 | 東京 | 戸塚3,4,5変電所 | 神奈川県 | 154 | 66 |  |  | 可 | 有り | 東京電力パワーグリッド | 地図で探す
2066 | 487 | データ無 | 28 | 東京 | 新富士3U変電所 | 静岡県 | 275 | 154 |  |  | 可 | なし | 東京電力パワーグリッド | 地図で探す
810 | 488 | データ無 | 28 | 東北 | 秋田中央変電所 | 秋田県 | 154 | 66 |  |  | 可 | 有り | 東北電力ネットワーク | 地図で探す
4261 | 489 | データ無 | 28 | 関西 | 三国変電所 |  | 77 | 22 |  |  | 不可 #1 | なし | 関西電力送配電 | 地図で探す
4263 | 490 | データ無 | 28 | 関西 | 三山木変電所 |  | 77 | 22 |  |  | 不可 #1 | なし | 関西電力送配電 | 地図で探す | 34.7847 | 135.7864 | Google Places(名称一致) 関西電力送配電 三山木変電所
4273 | 491 | データ無 | 28 | 関西 | 上牧変電所 |  | 77 | 22 |  |  | 不可 #1 | なし | 関西電力送配電 | 地図で探す | 34.8622 | 135.6559 | Google Places(名称一致) 上牧変電所
4276 | 492 | C | 28 | 関西 | 上郡変電所 |  | 77 | 6.6 | 2 | 2 | 不可 #2 | 有り | 関西電力送配電 | 地図で探す | 34.8785 | 134.3652 | Google Places(名称一致) 上郡変電所
4307 | 493 | データ無 | 28 | 関西 | 二色浜変電所 |  | 77 | 22 |  |  | 不可 #1 | なし | 関西電力送配電 | 地図で探す
4366 | 494 | データ無 | 28 | 関西 | 南淡変電所 |  | 77 | 22 |  |  | 不可 #1 | なし | 関西電力送配電 | 地図で探す
4380 | 495 | データ無 | 28 | 関西 | 唐崎変電所 |  | 77 | 22 |  |  | 不可 #1 | なし | 関西電力送配電 | 地図で探す | 34.8086 | 135.6089 | Google Places(名称一致) 唐崎変電所
4392 | 496 | 除外 | 28 | 関西 | 塩津変電所 |  | 77 | 6.6 | 0 | 7 | 不可 #2 | 有り | 関西電力送配電 | 地図で探す
4402 | 497 | データ無 | 28 | 関西 | 大宮変電所 |  | 77 | 22 |  |  | 不可 #1 | なし | 関西電力送配電 | 地図で探す | 35.0436 | 135.7524 | Google Places(名称一致) 大宮変電所
4458 | 498 | 除外 | 28 | 関西 | 川原樋川変電所 |  | 77 | 6.6 | 0 | 1 | 不可 #2 | 有り | 関西電力送配電 | 地図で探す
4459 | 499 | 除外 | 28 | 関西 | 川合変電所 |  | 77 | 6.6 | 0 | 4 | 不可 #2 | 有り | 関西電力送配電 | 地図で探す
4502 | 500 | 除外 | 28 | 関西 | 星田変電所 |  | 77 | 6.6 | 0 | 18 | 不可 #2 | 有り | 関西電力送配電 | 地図で探す
4516 | 501 | 除外 | 28 | 関西 | 木浜変電所 |  | 77 | 6.6 | 0 | 16 | 不可 #2 | 有り | 関西電力送配電 | 地図で探す
4530 | 502 | データ無 | 28 | 関西 | 松原変電所 |  | 77 | 22 |  |  | 不可 #1 | なし | 関西電力送配電 | 地図で探す | 34.5738 | 135.5549 | Google Places(名称一致) 松原変電所
4664 | 503 | データ無 | 28 | 関西 | 芹川変電所 |  | 77 | 22 |  |  | 不可 #1 | なし | 関西電力送配電 | 地図で探す | 35.2646 | 136.2473 | Google Places(名称一致) 関西電力送配電 芹川変電所
4710 | 504 | C | 28 | 関西 | 那波変電所 |  | 77 | 6.6 | 2 | 2 | 不可 #2 | 有り | 関西電力送配電 | 地図で探す | 34.8194 | 134.476 | Google Places(名称一致) 那波変電所
4984 | 505 | データ無 | 27 | 中国 | 新市変電所 | 広島県 | 110 | 22 |  |  | 可 | なし | 中国電力ネットワーク | 地図で探す | 34.5527 | 133.269 | Google Places(名称一致) 新市変電所
5000 | 506 | データ無 | 27 | 中国 | 水島火力変電所 | 岡山県 | 110 | 66 |  |  | 可 | 有り | 中国電力ネットワーク | 地図で探す | 34.5081 | 133.7474 | Google Places(名称一致) 水島火力変電所
5022 | 507 | データ無 | 27 | 中国 | 玉野変電所 | 岡山県 | 110 | 66 |  |  | 可 | 有り | 中国電力ネットワーク | 地図で探す | 34.502 | 133.8941 | Google Places(名称一致) 玉野変電所
5063 | 508 | データ無 | 27 | 中国 | 西江原変電所 | 岡山県 | 110 | 66 |  |  | 可 | 有り | 中国電力ネットワーク | 地図で探す | 34.6022 | 133.4876 | Google Places(名称一致) 西江原変電所
2986 | 509 | C | 27 | 中部 | 上之郷変電所 | 岐阜県 | 77 | 6.6 |  | 1 | 不可 #3 | 有り | 中部電力パワーグリッド | 地図で探す
3072 | 510 | C | 27 | 中部 | 北大町変電所 | 長野県 | 77 | 6.6 |  | 1 | 不可 #3 | 有り | 中部電力パワーグリッド | 地図で探す | 36.5206 | 137.8581 | Google Places(名称一致) 中部電力パワーグリッド（株）北大町変電所
3150 | 511 | C | 27 | 中部 | 大久手変電所 | 岐阜県 | 77 | 6.6 |  | 1 | 不可 #3 | 有り | 中部電力パワーグリッド | 地図で探す | 35.3007 | 137.4016 | Google Places(名称一致) 中部電力パワーグリッド 大久手変電所
3220 | 512 | C | 27 | 中部 | 岩村変電所 | 岐阜県 | 77 | 6.6 |  | 2 | 不可 #3 | 有り | 中部電力パワーグリッド | 地図で探す | 35.3687 | 137.4327 | Google Places(名称一致) 中部電力パワーグリッド 岩村変電所
3223 | 513 | C | 27 | 中部 | 岸田変電所 | 三重県 | 77 | 6.6 |  | 1 | 不可 #3 | 有り | 中部電力パワーグリッド | 地図で探す | 34.9403 | 136.5105 | Google Places(名称一致) 中部電力パワーグリッド岸田変電所
3226 | 514 | C | 27 | 中部 | 川原変電所 | 三重県 | 77 | 6.6 |  | 1 | 不可 #3 | 有り | 中部電力パワーグリッド | 地図で探す | 34.7703 | 136.201 | Google Places(名称一致) 中部電力パワーグリッド川原変電所
3245 | 515 | C | 27 | 中部 | 広陽変電所 | 三重県 | 77 | 6.6 |  | 3 | 不可 #3 | 有り | 中部電力パワーグリッド | 地図で探す | 34.5316 | 136.5213 | Google Places(名称一致) 中部電力パワーグリッド広陽変電所
3258 | 516 | C | 27 | 中部 | 御代田変電所 | 長野県 | 77 | 6.6 |  | 1 | 不可 #3 | 有り | 中部電力パワーグリッド | 地図で探す | 36.3135 | 138.4952 | Google Places(名称一致) 御代田変電所
3295 | 517 | C | 27 | 中部 | 明智変電所 | 岐阜県 | 77 | 6.6 |  | 1 | 不可 #3 | 有り | 中部電力パワーグリッド | 地図で探す | 35.3085 | 137.3536 | Google Places(名称一致) 中部電力パワーグリッド 明智変電所
3317 | 518 | C | 27 | 中部 | 東員変電所 | 三重県 | 77 | 6.6 |  | 3 | 不可 #3 | 有り | 中部電力パワーグリッド | 地図で探す | 35.0548 | 136.5831 | Google Places(名称一致) 中部電力パワーグリッド 東員変電所
3341 | 519 | C | 27 | 中部 | 桜変電所 | 三重県 | 77 | 6.6 |  | 3 | 不可 #3 | 有り | 中部電力パワーグリッド | 地図で探す | 34.9777 | 136.5151 | Google Places(名称一致) 中部電力 桜変電所
2949 | 520 | C | 27 | 中部 | 滝原変電所 | 三重県 | 154 | 6.6 |  | 1 | 不可 #3 | 有り | 中部電力パワーグリッド | 地図で探す | 34.3791 | 136.4183 | Google Places(名称一致) 中部電力パワーグリッド 滝原変電所
3399 | 521 | C | 27 | 中部 | 片野変電所 | 三重県 | 77 | 6.6 |  | 3 | 不可 #3 | 有り | 中部電力パワーグリッド | 地図で探す | 34.4819 | 136.4521 | Google Places(名称一致) 中部電力パワーグリッド片野変電所
3478 | 522 | C | 27 | 中部 | 笹戸水力変電所 | 愛知県 | 77 | 6.6 |  | 1 | 不可 #3 | 有り | 中部電力パワーグリッド | 地図で探す
3512 | 523 | C | 27 | 中部 | 舘山寺変電所 | 静岡県 | 77 | 6.6 |  | 1 | 不可 #3 | 有り | 中部電力パワーグリッド | 地図で探す | 34.7593 | 137.6269 | Google Places(名称一致) 中部電力パワーグリッド 舘山寺変電所
4386 | 524 | 除外 | 27 | 関西 | 城北橋変電所 |  | 77 | 6.6 | 0 | 19 | 不可 #2 | なし | 関西電力送配電 | 地図で探す | 34.2317 | 135.1708 | Google Places(名称一致) 城北橋変電所
4390 | 525 | 除外 | 27 | 関西 | 堀止変電所 |  | 77 | 6.6 | 0 | 19 | 不可 #2 | なし | 関西電力送配電 | 地図で探す
4427 | 526 | 除外 | 27 | 関西 | 宮変電所 |  | 77 | 6.6 | 0 | 18 | 不可 #2 | なし | 関西電力送配電 | 地図で探す | 34.2339 | 135.2005 | Google Places(名称一致) 関西電力送配電㈱宮変電所
4463 | 527 | データ無 | 27 | 関西 | 市変電所 |  | 77 | 22 |  |  | 可 | なし | 関西電力送配電 | 地図で探す
4542 | 528 | データ無 | 27 | 関西 | 桜谷変電所 |  | 77 | 22 |  |  | 可 | 有り | 関西電力送配電 | 地図で探す | 35.0372 | 136.2412 | Google Places(名称一致) 関西電力送配電 桜谷変電所
4557 | 529 | 除外 | 27 | 関西 | 水軒変電所 |  | 77 | 6.6 | 0 | 17 | 不可 #2 | なし | 関西電力送配電 | 地図で探す
4584 | 530 | 除外 | 27 | 関西 | 湊変電所 |  | 77 | 6.6 | 0 | 14 | 不可 #2 | なし | 関西電力送配電 | 地図で探す
2917 | 531 | データ無 | 26 | 中部 | 久々野水力変電所 | 岐阜県 | 154 | 77 |  |  | 可 | 有り | 中部電力パワーグリッド | 地図で探す
2939 | 532 | データ無 | 26 | 中部 | 志太変電所 | 静岡県 | 154 | 77 |  |  | 可 | 有り | 中部電力パワーグリッド | 地図で探す | 34.8175 | 138.247 | Google Places(名称一致) 中部電力パワーグリッド（株）志太変電所
3369 | 533 | データ無 | 26 | 中部 | 河和変電所 | 愛知県 | 77 | 33 |  |  | 可 | 有り | 中部電力パワーグリッド | 地図で探す | 34.7773 | 136.9043 | Google Places(名称一致) 中部電力パワーグリッド㈱ 河和変電所
3375 | 534 | データ無 | 26 | 中部 | 津変電所 | 三重県 | 77 | 22 |  |  | 可 | 有り | 中部電力パワーグリッド | 地図で探す | 34.7155 | 136.4852 | Google Places(名称一致) 中部電力パワーグリッド津変電所
2965 | 535 | データ無 | 26 | 中部 | 飯田変電所 | 長野県 | 154 | 77 |  |  | 可 | 有り | 中部電力パワーグリッド | 地図で探す | 35.5278 | 137.8652 | Google Places(名称一致) 中部電力 飯田変電所
5802 | 536 | データ無 | 25 | 九州 | 上椎葉変電所 |  | 220 | 110 |  |  | 可 | なし | 九州電力送配電 | 地図で探す
5821 | 537 | 除外 | 24 | 九州 | 三城変電所 |  | 66 | 6 | 0 | 20 | 不可 #4 | なし | 九州電力送配電 | 地図で探す
5822 | 538 | 除外 | 24 | 九州 | 三芳変電所 |  | 66 | 6 | 0 | 5 | 不可 #4 | 有り | 九州電力送配電 | 地図で探す
5836 | 539 | 除外 | 24 | 九州 | 元石変電所 |  | 66 | 6 | 0 | 19 | 不可 #4 | 有り | 九州電力送配電 | 地図で探す | 33.4425 | 129.9786 | Google Places(名称一致) 九州電力送配電元石変電所
5843 | 540 | 除外 | 24 | 九州 | 古閑(6kV)変電所 |  | 66 | 6 | 0 | 11 | 不可 ♯4 | 有り | 九州電力送配電 | 地図で探す
5850 | 541 | 除外 | 24 | 九州 | 塩屋変電所 |  | 66 | 6 | 0 | 14 | 不可 #4 | 有り | 九州電力送配電 | 地図で探す
5853 | 542 | 除外 | 24 | 九州 | 大久保変電所 |  | 66 | 6 | 0 | 28 | 不可 #4 | 有り | 九州電力送配電 | 地図で探す
5861 | 543 | 除外 | 24 | 九州 | 大財変電所 |  | 66 | 6 | 0 | 28 | 不可 #4 | 有り | 九州電力送配電 | 地図で探す | 33.2594 | 130.313 | Google Places(名称一致) 九州電力送配電大財変電所
5874 | 544 | データ無 | 24 | 九州 | 小豆崎変電所 |  | 66 | 22 |  |  | 不可 #4 | なし | 九州電力送配電 | 地図で探す | 32.8516 | 130.0729 | Google Places(名称一致) 小豆崎変電所
5888 | 545 | 除外 | 24 | 九州 | 御館変電所 |  | 66 | 6 | 0 | 12 | 不可 #4 | なし | 九州電力送配電 | 地図で探す
5901 | 546 | 除外 | 24 | 九州 | 早岐変電所 |  | 66 | 6 | 0 | 11 | 不可 #4 | なし | 九州電力送配電 | 地図で探す | 33.1312 | 129.809 | Google Places(名称一致) 早岐変電所
5902 | 547 | 除外 | 24 | 九州 | 有田変電所 |  | 66 | 6 | 0 | 9 | 不可 #4 | なし | 九州電力送配電 | 地図で探す
5913 | 548 | 除外 | 24 | 九州 | 松原変電所 |  | 66 | 6 | 0 | 28 | 不可 #4 | 有り | 九州電力送配電 | 地図で探す
5914 | 549 | 除外 | 24 | 九州 | 松崎変電所 |  | 66 | 6 | 0 | 25 | 不可 ♯4 | 有り | 九州電力送配電 | 地図で探す | 32.5115 | 130.5895 | Google Places(名称一致) 九州電力送配電松崎変電所
5925 | 550 | 除外 | 24 | 九州 | 波佐見変電所 |  | 66 | 6 | 0 | 9 | 不可 #4 | なし | 九州電力送配電 | 地図で探す | 33.1446 | 129.9063 | Google Places(名称一致) 波佐見変電所
5930 | 551 | 除外 | 24 | 九州 | 港町変電所 |  | 66 | 6 | 0 | 19 | 不可 #4 | 有り | 九州電力送配電 | 地図で探す | 33.9054 | 130.8611 | Google Places(名称一致) 九州電力送配電㈱ 港町変電所
5934 | 552 | 除外 | 24 | 九州 | 熊野変電所 |  | 66 | 6 | 0 | 16 | 不可 #4 | 有り | 九州電力送配電 | 地図で探す | 33.1763 | 129.72 | Google Places(名称一致) 熊野変電所
5945 | 553 | 除外 | 24 | 九州 | 神田変電所 |  | 66 | 6 | 0 | 18 | 不可 #4 | 有り | 九州電力送配電 | 地図で探す
5947 | 554 | 除外 | 24 | 九州 | 神野変電所 |  | 66 | 6 | 0 | 28 | 不可 #4 | 有り | 九州電力送配電 | 地図で探す
5959 | 555 | 除外 | 24 | 九州 | 船越変電所 |  | 66 | 6 | 0 | 11 | 不可 #4 | なし | 九州電力送配電 | 地図で探す | 32.8353 | 130.0641 | Google Places(名称一致) 船越変電所
5972 | 556 | 除外 | 24 | 九州 | 針尾変電所 |  | 66 | 6 | 0 | 13 | 不可 #4 | なし | 九州電力送配電 | 地図で探す
5973 | 557 | 除外 | 24 | 九州 | 鍋島変電所 |  | 66 | 6 | 0 | 26 | 不可 #4 | 有り | 九州電力送配電 | 地図で探す | 33.2681 | 130.2701 | Google Places(名称一致) 鍋島変電所
5980 | 558 | 除外 | 24 | 九州 | 高木瀬変電所 |  | 66 | 6 | 0 | 25 | 不可 #4 | 有り | 九州電力送配電 | 地図で探す | 33.2844 | 130.2839 | Google Places(名称一致) 高木瀬変電所
2222 | 559 | C | 24 | 東京 | 千本桜変電所 | 埼玉県 |  |  | 2 | 2 | 不可 #3 | なし | 東京電力パワーグリッド | 地図で探す | 36.1765 | 139.153 | Google Places(名称一致) 東京電力パワーグリッド（株）千本桜変電所
2322 | 560 | C | 24 | 東京 | 富士宮変電所 | 静岡県 |  |  | 4 | 4 | 不可 #3 | なし | 東京電力パワーグリッド | 地図で探す | 35.2183 | 138.6149 | Google Places(名称一致) 東京電力パワーグリッド株式会社 富士宮変電所
2395 | 561 | C | 24 | 東京 | 敷島変電所 | 山梨県 |  |  | 3 | 3 | 不可 #3 | なし | 東京電力パワーグリッド | 地図で探す | 35.6778 | 138.5186 | Google Places(名称一致) 東京電力パワーグリッド株式会社 敷島変電所
2692 | 562 | C | 24 | 東京 | 韮崎変電所 | 山梨県 |  |  | 1 | 1 | 不可 #3 | なし | 東京電力パワーグリッド | 地図で探す | 35.7156 | 138.4491 | Google Places(名称一致) 東京電力パワーグリッド 韮崎変電所
848 | 563 | データ無 | 24 | 東北 | 5207変電所 | 山形県 | 66 | 33 |  |  | 不可 #3 | 有り | 東北電力ネットワーク | 地図で探す
796 | 564 | C | 24 | 東北 | 7K03変電所 | 新潟県 | 154 | 11 |  | 5 | 不可 #3 | 有り | 東北電力ネットワーク | 地図で探す
961 | 565 | データ無 | 24 | 東北 | 岩泉変電所 | 岩手県 | 66 | 33 |  |  | 不可 #3 | 有り | 東北電力ネットワーク | 地図で探す | 39.8431 | 141.79 | Google Places(名称一致) 東北電力ネットワーク㈱ 岩泉変電所
4892 | 566 | データ無 | 23 | 中国 | 三川変電所 | 広島県 | 110 | 22 |  |  | 不可 ♯2 | 有り | 中国電力ネットワーク | 地図で探す
5092 | 567 | 除外 | 23 | 中国 | 上市変電所 | 岡山県 | 66 | 22 | 0 | 6 | 不可 ♯2 | 有り | 中国電力ネットワーク | 地図で探す | 35.0123 | 133.4344 | Google Places(名称一致) 上市変電所
4899 | 568 | データ無 | 23 | 中国 | 中広島変電所 | 広島県 | 110 | 22 |  |  | 不可 ♯2 | 有り | 中国電力ネットワーク | 地図で探す
5103 | 569 | データ無 | 23 | 中国 | 佐々並川変電所 | 山口県 | 66 | 22 |  |  | 不可 #2 | 有り | 中国電力ネットワーク | 地図で探す
4956 | 570 | データ無 | 23 | 中国 | 宇部南変電所 | 山口県 | 110 | 66 |  |  | 不可 ♯2 | 有り | 中国電力ネットワーク | 地図で探す | 33.9351 | 131.2546 | Google Places(名称一致) 宇部南変電所
4972 | 571 | データ無 | 23 | 中国 | 建部変電所 | 岡山県 | 110 | 66 |  |  | 不可 #2 | 有り | 中国電力ネットワーク | 地図で探す | 34.8414 | 133.9029 | Google Places(名称一致) 建部変電所
4888 | 572 | データ無 | 23 | 中国 | 新倉敷変電所 | 岡山県 | 220 | 110 |  |  | 可 | なし | 中国電力ネットワーク | 地図で探す | 34.6048 | 133.6926 | Google Places(名称一致) 新倉敷変電所
4890 | 573 | データ無 | 23 | 中国 | 智頭変電所 | 鳥取県 | 500 | 220 |  |  | 可 | なし | 中国電力ネットワーク | 地図で探す | 35.2087 | 134.1883 | Google Places(名称一致) 智頭変電所
5003 | 574 | データ無 | 23 | 中国 | 沼隈変電所 | 広島県 | 110 | 66 |  |  | 不可 ♯2 | 有り | 中国電力ネットワーク | 地図で探す | 34.399 | 133.3255 | Google Places(名称一致) 沼隈変電所
5008 | 575 | 除外 | 23 | 中国 | 海田変電所 | 広島県 | 110 | 22 | 0 | 23 | 不可 ♯2 | 有り | 中国電力ネットワーク | 地図で探す | 34.3692 | 132.5318 | Google Places(名称一致) 海田変電所
5019 | 576 | データ無 | 23 | 中国 | 焼山南変電所 | 広島県 | 110 | 22 |  |  | 不可 ♯2 | 有り | 中国電力ネットワーク | 地図で探す | 34.2813 | 132.5724 | Google Places(名称一致) 焼山南変電所
5040 | 577 | 除外 | 23 | 中国 | 祇園変電所 | 広島県 | 110 | 22 | 0 | 19 | 不可 ♯2 | 有り | 中国電力ネットワーク | 地図で探す | 34.4329 | 132.4685 | Google Places(名称一致) 中国電力祇園変電所
5189 | 578 | データ無 | 23 | 中国 | 見初変電所 | 山口県 | 66 | 22 |  |  | 不可 ♯2 | 有り | 中国電力ネットワーク | 地図で探す | 33.9412 | 131.2653 | Google Places(名称一致) 見初変電所
3722 | 579 | データ無 | 23 | 北陸 | 南条変電所 |  | 275 | 154 |  |  | 可 | なし | 北陸電力送配電 | 地図で探す
3730 | 580 | データ無 | 23 | 北陸 | 御所変電所 |  | 154 | 77 |  |  | 可 | なし | 北陸電力送配電 | 地図で探す | 36.5772 | 136.6845 | Google Places(名称一致) 北陸電力御所変電所
3723 | 581 | データ無 | 23 | 北陸 | 敦賀火力変電所 |  | 275 | 77 |  |  | 可 | なし | 北陸電力送配電 | 地図で探す
3733 | 582 | データ無 | 23 | 北陸 | 新敦賀変電所 |  | 154 | 77 |  |  | 可 | なし | 北陸電力送配電 | 地図で探す | 35.6641 | 136.0906 | Google Places(名称一致) 北陸電力送配電(株) 新敦賀変電所
3732 | 583 | データ無 | 23 | 北陸 | 新武生変電所 |  | 154 | 77 |  |  | 可 | なし | 北陸電力送配電 | 地図で探す | 35.9294 | 136.1923 | Google Places(名称一致) 北陸電力送配電(株) 新武生変電所
3721 | 584 | データ無 | 23 | 北陸 | 新福井変電所 |  | 275 | 154 |  |  | 可 | なし | 北陸電力送配電 | 地図で探す | 36.1411 | 136.2942 | Google Places(名称一致) 北陸電力送配電(株) 新福井変電所
3728 | 585 | データ無 | 23 | 北陸 | 新能登変電所 |  | 154 | 66 |  |  | 可 | なし | 北陸電力送配電 | 地図で探す | 36.966 | 136.9039 | Google Places(名称一致) 北陸電力送配電(株) 新能登変電所
3720 | 586 | データ無 | 23 | 北陸 | 東金津変電所 |  | 275 | 77 |  |  | 可 | なし | 北陸電力送配電 | 地図で探す | 36.2065 | 136.2868 | Google Places(名称一致) 北陸電力送配電(株) 東金津変電所
5274 | 587 | データ無 | 23 | 四国 | 奈半利川変電所 |  | 187 | 66 |  |  | 可 | なし | 四国電力送配電 | 地図で探す
5273 | 588 | データ無 | 23 | 四国 | 新改変電所 |  | 187 | 66 |  |  | 可 | なし | 四国電力送配電 | 地図で探す
800 | 589 | データ無 | 23 | 東北 | 大仙変電所 | 秋田県 | 154 | 66 |  |  | 可 | 有り | 東北電力ネットワーク | 地図で探す | 39.4882 | 140.5005 | Google Places(名称一致) 東北電力ネットワーク㈱ 大仙変電所
806 | 590 | データ無 | 23 | 東北 | 日和田変電所 | 福島県 | 154 | 66 |  |  | 可 | 有り | 東北電力ネットワーク | 地図で探す | 37.4483 | 140.3832 | Google Places(名称一致) 東北電力日和田変電所
4254 | 591 | データ無 | 23 | 関西 | ポートI変電所 |  | 77 | 22 |  |  | 不可 #1 | 有り | 関西電力送配電 | 地図で探す
4279 | 592 | データ無 | 23 | 関西 | 下寺町変電所 |  | 77 | 22 |  |  | 不可 #1 | 有り | 関西電力送配電 | 地図で探す | 34.6559 | 135.5093 | Google Places(名称一致) 下寺町変電所
4240 | 593 | データ無 | 23 | 関西 | 中河内変電所 |  | 154 | 77 |  |  | 可 | なし | 関西電力送配電 | 地図で探す | 34.6559 | 135.6265 | Google Places(名称一致) 関西電力中河内変電所
4321 | 594 | データ無 | 23 | 関西 | 佃変電所 |  | 77 | 22 |  |  | 不可 #1 | 有り | 関西電力送配電 | 地図で探す | 34.7114 | 135.4312 | Google Places(名称一致) 関西電力送配電㈱佃変電所
4228 | 595 | データ無 | 23 | 関西 | 円町変電所 |  | 154 | 77 |  |  | 可 | なし | 関西電力送配電 | 地図で探す | 35.0186 | 135.729 | Google Places(名称一致) 円町変電所
4353 | 596 | データ無 | 23 | 関西 | 匠台変電所 |  | 77 | 33 |  |  | 不可 #1 | 有り | 関西電力送配電 | 地図で探す | 34.8241 | 134.9776 | Google Places(名称一致) 関西電力送配電㈱匠台変電所
4363 | 597 | データ無 | 23 | 関西 | 南恩加島変電所 |  | 77 | 22 |  |  | 不可 #1 | 有り | 関西電力送配電 | 地図で探す | 34.6334 | 135.4708 | Google Places(名称一致) 南恩加島変電所
4367 | 598 | データ無 | 23 | 関西 | 南港変電所 |  | 77 | 22 |  |  | 不可 #1 | 有り | 関西電力送配電 | 地図で探す | 34.6222 | 135.4346 | Google Places(名称一致) 南港変電所
4248 | 599 | データ無 | 23 | 関西 | 城見変電所 |  | 154 | 22 |  |  | 可 | なし | 関西電力送配電 | 地図で探す | 34.6916 | 135.5293 | Google Places(名称一致) 城見変電所
4394 | 600 | データ無 | 23 | 関西 | 多田変電所 |  | 77 | 22 |  |  | 不可 #1 | 有り | 関西電力送配電 | 地図で探す | 34.858 | 135.4088 | Google Places(名称一致) 多田変電所
4247 | 601 | データ無 | 23 | 関西 | 新曽根崎変電所 |  | 154 | 22 |  |  | 可 | なし | 関西電力送配電 | 地図で探す
4493 | 602 | データ無 | 23 | 関西 | 新狭山変電所 |  | 77 | 22 |  |  | 不可 #1 | 有り | 関西電力送配電 | 地図で探す | 34.5062 | 135.5567 | Google Places(名称一致) 関西電力送配電㈱新狭山変電所
4227 | 603 | データ無 | 23 | 関西 | 新鳥飼変電所 |  | 154 | 77 |  |  | 可 | なし | 関西電力送配電 | 地図で探す | 34.7893 | 135.5888 | Google Places(名称一致) 関西電力送配電新鳥飼変電所
4527 | 604 | データ無 | 23 | 関西 | 東舞鶴変電所 |  | 77 | 33 |  |  | 不可 #1 | 有り | 関西電力送配電 | 地図で探す
4562 | 605 | データ無 | 23 | 関西 | 江井島変電所 |  | 77 | 22 |  |  | 不可 #1 | 有り | 関西電力送配電 | 地図で探す | 34.6817 | 134.9259 | Google Places(名称一致) 江井島変電所
4579 | 606 | データ無 | 23 | 関西 | 深江変電所 |  | 77 | 22 |  |  | 不可 #1 | 有り | 関西電力送配電 | 地図で探す | 34.7105 | 135.2987 | Google Places(名称一致) 関西電力深江変電所
4239 | 607 | データ無 | 23 | 関西 | 矢田変電所 |  | 154 | 77 |  |  | 可 | なし | 関西電力送配電 | 地図で探す
4623 | 608 | データ無 | 23 | 関西 | 祝園変電所 |  | 77 | 22 |  |  | 不可 #1 | 有り | 関西電力送配電 | 地図で探す | 34.7474 | 135.7612 | Google Places(名称一致) 関西電力送配電 祝園変電所
4627 | 609 | データ無 | 23 | 関西 | 福変電所 |  | 77 | 22 |  |  | 不可 #1 | 有り | 関西電力送配電 | 地図で探す | 34.7018 | 135.4447 | Google Places(名称一致) 福変電所
4234 | 610 | データ無 | 23 | 関西 | 空心町変電所 |  | 154 | 77 |  |  | 可 | なし | 関西電力送配電 | 地図で探す
4657 | 611 | データ無 | 23 | 関西 | 舞洲変電所 |  | 77 | 22 |  |  | 不可 #1 | 有り | 関西電力送配電 | 地図で探す | 34.6673 | 135.4062 | Google Places(名称一致) 関西電力送配電舞洲変電所
4230 | 612 | データ無 | 23 | 関西 | 荒神口変電所 |  | 154 | 77 |  |  | 可 | なし | 関西電力送配電 | 地図で探す | 35.0233 | 135.7727 | Google Places(名称一致) 荒神口変電所
4680 | 613 | データ無 | 23 | 関西 | 西向変電所 |  | 77 | 33 |  |  | 不可 #1 | 有り | 関西電力送配電 | 地図で探す
4250 | 614 | データ無 | 23 | 関西 | 西淡変電所 |  | 187 | 77 |  |  | 可 | なし | 関西電力送配電 | 地図で探す | 34.3224 | 134.7367 | Google Places(名称一致) 関西電力送配電㈱西淡変電所
4231 | 615 | データ無 | 23 | 関西 | 蹴上変電所 |  | 154 | 77 |  |  | 可 | なし | 関西電力送配電 | 地図で探す | 35.0101 | 135.7881 | Google Places(名称一致) 関西電力送配電蹴上変電所
4728 | 616 | データ無 | 23 | 関西 | 長田野変電所 |  | 77 | 33 |  |  | 不可 #1 | 有り | 関西電力送配電 | 地図で探す | 35.2858 | 135.1616 | Google Places(名称一致) 関西電力送配電㈱長田野変電所
4736 | 617 | データ無 | 23 | 関西 | 青野変電所 |  | 77 | 33 |  |  | 不可 #1 | 有り | 関西電力送配電 | 地図で探す
4237 | 618 | データ無 | 23 | 関西 | 高島変電所 |  | 154 | 77 |  |  | 可 | なし | 関西電力送配電 | 地図で探す
4754 | 619 | データ無 | 23 | 関西 | 鶴居変電所 |  | 77 | 33 |  |  | 不可 #1 | 有り | 関西電力送配電 | 地図で探す
4758 | 620 | データ無 | 23 | 関西 | 黄瀬変電所 |  | 77 | 22 |  |  | 不可 #1 | 有り | 関西電力送配電 | 地図で探す
5088 | 621 | 除外 | 22 | 中国 | 七日市変電所 | 岡山県 | 66 | 6 | 0 | 14 | 不可 #3 | 有り | 中国電力ネットワーク | 地図で探す | 34.6383 | 133.9331 | Google Places(名称一致) 七日市変電所
4893 | 622 | データ無 | 22 | 中国 | 三津変電所 | 広島県 | 110 | 22 |  |  | 可 | 有り | 中国電力ネットワーク | 地図で探す | 34.3272 | 132.8186 | Google Places(名称一致) 三津変電所
4895 | 623 | 除外 | 22 | 中国 | 三篠変電所 | 広島県 | 110 | 6 | 0 | 23 | 不可 ♯3 | 有り | 中国電力ネットワーク | 地図で探す | 34.403 | 132.4388 | Google Places(名称一致) 三篠変電所
5091 | 624 | 除外 | 22 | 中国 | 三野変電所 | 岡山県 | 66 | 6 | 0 | 13 | 不可 #3 | 有り | 中国電力ネットワーク | 地図で探す | 34.6913 | 133.9346 | Google Places(名称一致) 三野変電所
5095 | 625 | 除外 | 22 | 中国 | 中畝変電所 | 岡山県 | 66 | 6 | 0 | 14 | 不可 ♯3 | 有り | 中国電力ネットワーク | 地図で探す | 34.5271 | 133.7406 | Google Places(名称一致) 中畝変電所
5099 | 626 | 除外 | 22 | 中国 | 二本木変電所 | 鳥取県 | 66 | 6 | 0 | 7 | 不可 ♯3 | 有り | 中国電力ネットワーク | 地図で探す | 35.4302 | 133.3952 | Google Places(名称一致) 二本木変電所
4907 | 627 | 除外 | 22 | 中国 | 仁保津変電所 | 山口県 | 110 | 6 | 0 | 13 | 不可 ♯3 | 有り | 中国電力ネットワーク | 地図で探す | 34.1347 | 131.4163 | Google Places(名称一致) 仁保津変電所
5101 | 628 | 除外 | 22 | 中国 | 仁方変電所 | 広島県 | 66 | 6 | 0 | 14 | 不可 ♯3 | 有り | 中国電力ネットワーク | 地図で探す | 34.2246 | 132.6492 | Google Places(名称一致) 仁方変電所
5104 | 629 | 除外 | 22 | 中国 | 児島変電所 | 岡山県 | 66 | 6 | 0 | 14 | 不可 ♯3 | 有り | 中国電力ネットワーク | 地図で探す | 34.4593 | 133.8049 | Google Places(名称一致) 児島変電所
5105 | 630 | 除外 | 22 | 中国 | 八東変電所 | 鳥取県 | 66 | 6 | 0 | 4 | 不可 ♯3 | 有り | 中国電力ネットワーク | 地図で探す
4917 | 631 | 除外 | 22 | 中国 | 出雲変電所 | 島根県 | 110 | 6 | 0 | 19 | 不可 ♯3 | 有り | 中国電力ネットワーク | 地図で探す | 35.3629 | 132.7704 | Google Places(名称一致) 出雲変電所
4918 | 632 | 除外 | 22 | 中国 | 加計変電所 | 広島県 | 110 | 6 | 0 | 2 | 不可 ♯3 | 有り | 中国電力ネットワーク | 地図で探す
4923 | 633 | 除外 | 22 | 中国 | 南広島変電所 | 広島県 | 110 | 6 | 0 | 23 | 不可 ♯3 | 有り | 中国電力ネットワーク | 地図で探す | 34.3635 | 132.4756 | Google Places(名称一致) 中国電力 南広島変電所
4924 | 634 | 除外 | 22 | 中国 | 厚南変電所 | 山口県 | 110 | 6 | 0 | 11 | 不可 ♯3 | 有り | 中国電力ネットワーク | 地図で探す | 33.9836 | 131.215 | Google Places(名称一致) 厚南変電所
4925 | 635 | 除外 | 22 | 中国 | 原尾島変電所 | 岡山県 | 110 | 6 | 0 | 18 | 不可 #3 | 有り | 中国電力ネットワーク | 地図で探す | 34.6671 | 133.9533 | Google Places(名称一致) 原尾島変電所
4926 | 636 | 除外 | 22 | 中国 | 古新田変電所 | 岡山県 | 110 | 6 | 0 | 12 | 不可 ♯3 | 有り | 中国電力ネットワーク | 地図で探す | 34.5382 | 133.769 | Google Places(名称一致) 古新田変電所
4928 | 637 | 除外 | 22 | 中国 | 可部変電所 | 広島県 | 110 | 6 | 0 | 18 | 不可 ♯3 | 有り | 中国電力ネットワーク | 地図で探す | 34.5332 | 132.5211 | Google Places(名称一致) 可部変電所
4930 | 638 | 除外 | 22 | 中国 | 吉ケ瀬変電所 | 広島県 | 110 | 6 | 0 | 6 | 不可 ♯3 | 有り | 中国電力ネットワーク | 地図で探す
4933 | 639 | データ無 | 22 | 中国 | 吉成変電所 | 鳥取県 | 110 | 66 |  |  | 可 | 有り | 中国電力ネットワーク | 地図で探す | 35.4815 | 134.2212 | Google Places(名称一致) 吉成変電所
5115 | 640 | 除外 | 22 | 中国 | 周布変電所 | 島根県 | 66 | 6 | 0 | 8 | 不可 ♯3 | 有り | 中国電力ネットワーク | 地図で探す | 34.8623 | 132.0275 | Google Places(名称一致) 周布変電所
4941 | 641 | 除外 | 22 | 中国 | 唐戸変電所 | 山口県 | 110 | 6 | 0 | 16 | 不可 ♯3 | 有り | 中国電力ネットワーク | 地図で探す | 33.9715 | 130.9507 | Google Places(名称一致) 唐戸変電所
5120 | 642 | 除外 | 22 | 中国 | 大元変電所 | 岡山県 | 66 | 6 | 0 | 15 | 不可 #3 | 有り | 中国電力ネットワーク | 地図で探す | 34.6541 | 133.9045 | Google Places(名称一致) 大元変電所
4949 | 643 | 除外 | 22 | 中国 | 大和変電所 | 山口県 | 110 | 6 | 0 | 19 | 不可 ♯3 | 有り | 中国電力ネットワーク | 地図で探す | 33.9406 | 130.9192 | Google Places(名称一致) 大和変電所
5124 | 644 | 除外 | 22 | 中国 | 大社変電所 | 島根県 | 66 | 6 | 0 | 9 | 不可 ♯3 | 有り | 中国電力ネットワーク | 地図で探す | 35.3908 | 132.6882 | Google Places(名称一致) 大社変電所
5125 | 645 | 除外 | 22 | 中国 | 大竹変電所 | 広島県 | 66 | 6 | 0 | 12 | 不可 ♯3 | 有り | 中国電力ネットワーク | 地図で探す | 34.2145 | 132.215 | Google Places(名称一致) 大竹変電所
4957 | 646 | 除外 | 22 | 中国 | 安変電所 | 広島県 | 110 | 6 | 0 | 19 | 不可 ♯3 | 有り | 中国電力ネットワーク | 地図で探す | 34.4751 | 132.4599 | Google Places(名称一致) 安変電所
4973 | 647 | 除外 | 22 | 中国 | 引野変電所 | 広島県 | 110 | 6 | 0 | 13 | 不可 ♯3 | 有り | 中国電力ネットワーク | 地図で探す | 34.4811 | 133.4091 | Google Places(名称一致) 引野変電所
4985 | 648 | 除外 | 22 | 中国 | 新涯変電所 | 広島県 | 110 | 6 | 0 | 18 | 不可 ♯3 | 有り | 中国電力ネットワーク | 地図で探す | 34.4584 | 133.4026 | Google Places(名称一致) 新涯変電所
5149 | 649 | 除外 | 22 | 中国 | 明木変電所 | 山口県 | 66 | 6 | 0 | 2 | 不可 ♯3 | 有り | 中国電力ネットワーク | 地図で探す | 34.339 | 131.4106 | Google Places(名称一致) 明木変電所
4994 | 650 | 除外 | 22 | 中国 | 東海田変電所 | 広島県 | 110 | 6 | 0 | 18 | 不可 ♯3 | 有り | 中国電力ネットワーク | 地図で探す | 34.3693 | 132.5546 | Google Places(名称一致) 東海田変電所
5004 | 651 | 除外 | 22 | 中国 | 法吉変電所 | 島根県 | 110 | 6 | 0 | 19 | 不可 ♯3 | 有り | 中国電力ネットワーク | 地図で探す | 35.4907 | 133.0428 | Google Places(名称一致) 中国電力ネットワーク（株） 法吉変電所
5005 | 652 | 除外 | 22 | 中国 | 津倉変電所 | 岡山県 | 110 | 6 | 0 | 20 | 不可 #3 | 有り | 中国電力ネットワーク | 地図で探す | 34.6712 | 133.9091 | Google Places(名称一致) 津倉変電所
5166 | 653 | 除外 | 22 | 中国 | 浜田変電所 | 島根県 | 66 | 6 | 0 | 14 | 不可 ♯3 | 有り | 中国電力ネットワーク | 地図で探す | 34.8948 | 132.082 | Google Places(名称一致) 浜田変電所
5017 | 654 | 除外 | 22 | 中国 | 瀬野川変電所 | 広島県 | 110 | 6 | 0 | 17 | 不可 ♯3 | 有り | 中国電力ネットワーク | 地図で探す | 34.4039 | 132.5783 | Google Places(名称一致) 中国電力ネットワーク(株) 瀬野川変電所
5170 | 655 | 除外 | 22 | 中国 | 牧変電所 | 鳥取県 | 66 | 6 | 0 | 6 | 不可 ♯3 | 有り | 中国電力ネットワーク | 地図で探す
5172 | 656 | 除外 | 22 | 中国 | 用瀬変電所 | 鳥取県 | 66 | 6 | 0 | 6 | 不可 ♯3 | 有り | 中国電力ネットワーク | 地図で探す
5026 | 657 | 除外 | 22 | 中国 | 田島変電所 | 鳥取県 | 110 | 6 | 0 | 17 | 不可 ♯3 | 有り | 中国電力ネットワーク | 地図で探す
5174 | 658 | 除外 | 22 | 中国 | 由宇変電所 | 山口県 | 66 | 6 | 0 | 6 | 不可 ♯3 | 有り | 中国電力ネットワーク | 地図で探す | 34.046 | 132.2179 | Google Places(名称一致) 由宇変電所
5033 | 659 | データ無 | 22 | 中国 | 直江変電所 | 島根県 | 110 | 66 |  |  | 可 | 有り | 中国電力ネットワーク | 地図で探す | 35.3694 | 132.8292 | Google Places(名称一致) 中国電力ネットワーク株式会社 直江変電所
5036 | 660 | 除外 | 22 | 中国 | 矢口変電所 | 広島県 | 110 | 6 | 0 | 19 | 不可 ♯3 | 有り | 中国電力ネットワーク | 地図で探す | 34.4527 | 132.5002 | Google Places(名称一致) 矢口変電所
5038 | 661 | データ無 | 22 | 中国 | 知井宮変電所 | 島根県 | 110 | 66 |  |  | 可 | 有り | 中国電力ネットワーク | 地図で探す | 35.3282 | 132.7193 | Google Places(名称一致) 知井宮変電所
5181 | 662 | 除外 | 22 | 中国 | 福栄変電所 | 山口県 | 66 | 6 | 0 | 7 | 不可 ♯3 | 有り | 中国電力ネットワーク | 地図で探す | 34.4509 | 131.496 | Google Places(名称一致) 福栄変電所
5045 | 663 | 除外 | 22 | 中国 | 箕島変電所 | 広島県 | 110 | 6 | 0 | 17 | 不可 ♯3 | 有り | 中国電力ネットワーク | 地図で探す | 34.4406 | 133.4105 | Google Places(名称一致) 箕島変電所
5054 | 664 | 除外 | 22 | 中国 | 菅原変電所 | 島根県 | 110 | 6 | 0 | 6 | 不可 ♯3 | 有り | 中国電力ネットワーク | 地図で探す | 35.339 | 133.1678 | Google Places(名称一致) 菅原変電所
5057 | 665 | 除外 | 22 | 中国 | 蒲生野変電所 | 山口県 | 110 | 6 | 0 | 11 | 不可 ♯3 | 有り | 中国電力ネットワーク | 地図で探す | 34.0244 | 130.9342 | Google Places(名称一致) 蒲生野変電所
5059 | 666 | 除外 | 22 | 中国 | 藤田変電所 | 岡山県 | 110 | 6 | 0 | 16 | 不可 #3 | 有り | 中国電力ネットワーク | 地図で探す
5062 | 667 | 除外 | 22 | 中国 | 西条変電所 | 広島県 | 110 | 6 | 0 | 23 | 不可 ♯3 | 有り | 中国電力ネットワーク | 地図で探す | 34.4288 | 132.7349 | Google Places(名称一致) 西条変電所
5190 | 668 | 除外 | 22 | 中国 | 請川変電所 | 山口県 | 66 | 6 | 0 | 9 | 不可 ♯3 | 有り | 中国電力ネットワーク | 地図で探す | 33.9772 | 131.292 | Google Places(名称一致) 請川変電所
5193 | 669 | 除外 | 22 | 中国 | 金岡変電所 | 岡山県 | 66 | 6 | 0 | 12 | 不可 #3 | 有り | 中国電力ネットワーク | 地図で探す | 34.6289 | 134.0275 | Google Places(名称一致) 金岡変電所
5074 | 670 | 除外 | 22 | 中国 | 長利変電所 | 岡山県 | 110 | 6 | 0 | 18 | 不可 #3 | 有り | 中国電力ネットワーク | 地図で探す | 34.6748 | 133.9998 | Google Places(名称一致) 長利変電所
5197 | 671 | 除外 | 22 | 中国 | 長門峡変電所 | 山口県 | 66 | 6 | 0 | 9 | 不可 ♯3 | 有り | 中国電力ネットワーク | 地図で探す
5082 | 672 | 除外 | 22 | 中国 | 高松変電所 | 島根県 | 110 | 6 | 0 | 17 | 不可 ♯3 | 有り | 中国電力ネットワーク | 地図で探す | 35.3525 | 132.7256 | Google Places(名称一致) 高松変電所
5085 | 673 | データ無 | 22 | 中国 | 鳥取変電所 | 鳥取県 | 110 | 66 |  |  | 可 | 有り | 中国電力ネットワーク | 地図で探す | 35.4982 | 134.1885 | Google Places(名称一致) 鳥取変電所
5087 | 674 | 除外 | 22 | 中国 | 麻里布変電所 | 山口県 | 110 | 6 | 0 | 18 | 不可 ♯3 | 有り | 中国電力ネットワーク | 地図で探す | 34.1666 | 132.2138 | Google Places(名称一致) 麻里布変電所
5204 | 675 | 除外 | 22 | 中国 | 黒坂変電所 | 鳥取県 | 66 | 6 | 0 | 4 | 不可 ♯3 | 有り | 中国電力ネットワーク | 地図で探す
2938 | 676 | データ無 | 22 | 中部 | 平岡水力変電所 | 長野県 | 154 | 11 |  |  | 不可 #2 | 有り | 中部電力パワーグリッド | 地図で探す
3291 | 677 | データ無 | 22 | 中部 | 日長変電所 | 愛知県 | 77 | 33 |  |  | 不可 #2 | 有り | 中部電力パワーグリッド | 地図で探す
2942 | 678 | データ無 | 22 | 中部 | 東上田水力変電所 | 岐阜県 | 154 | 33 |  |  | 不可 #2 | 有り | 中部電力パワーグリッド | 地図で探す
3626 | 679 | データ無 | 22 | 中部 | 雨宮変電所 | 長野県 | 77 | 33 |  |  | 不可 | 有り | 中部電力パワーグリッド | 地図で探す | 36.5495 | 138.1391 | Google Places(名称一致) 中部電力パワーグリッド（株）雨宮変電所
6006 | 680 | データ無 | 22 | 沖縄 | 栄野比変電所 | 沖縄県 | 132 | 66 |  |  | 可 | なし | 沖縄電力 | 地図で探す | 26.3808 | 127.8273 | Google Places(名称一致) 栄野比変電所
4251 | 681 | 除外 | 22 | 関西 | ゆりのき台変電所 |  | 77 | 6.6 | 0 | 19 | 不可 #2 | 有り | 関西電力送配電 | 地図で探す
4255 | 682 | 除外 | 22 | 関西 | ポート南変電所 |  | 77 | 6.6 | 0 | 19 | 不可 #2 | 有り | 関西電力送配電 | 地図で探す | 34.6568 | 135.2243 | Google Places(名称一致) ポート南変電所
4258 | 683 | 除外 | 22 | 関西 | 一色変電所 |  | 77 | 6.6 | 0 | 18 | 不可 #2 | 有り | 関西電力送配電 | 地図で探す
4259 | 684 | 除外 | 22 | 関西 | 三井変電所 |  | 77 | 6.6 | 0 | 19 | 不可 #2 | 有り | 関西電力送配電 | 地図で探す
4280 | 685 | 除外 | 22 | 関西 | 下島変電所 |  | 77 | 6.6 | 0 | 19 | 不可 #2 | 有り | 関西電力送配電 | 地図で探す
4286 | 686 | 除外 | 22 | 関西 | 中垣内変電所 |  | 77 | 6.6 | 0 | 17 | 不可 #2 | 有り | 関西電力送配電 | 地図で探す | 34.706 | 135.6401 | Google Places(名称一致) 中垣内変電所
4289 | 687 | 除外 | 22 | 関西 | 中振変電所 |  | 77 | 6.6 | 0 | 19 | 不可 #2 | 有り | 関西電力送配電 | 地図で探す
4291 | 688 | 除外 | 22 | 関西 | 中村変電所 |  | 77 | 6.6 | 0 | 17 | 不可 #2 | 有り | 関西電力送配電 | 地図で探す
4295 | 689 | 除外 | 22 | 関西 | 串本変電所 |  | 77 | 6.6 | 0 | 16 | 不可 #2 | 有り | 関西電力送配電 | 地図で探す | 33.479 | 135.7821 | Google Places(名称一致) 関西電力送配電 串本変電所
4300 | 690 | 除外 | 22 | 関西 | 久代変電所 |  | 77 | 6.6 | 0 | 19 | 不可 #2 | 有り | 関西電力送配電 | 地図で探す
4308 | 691 | 除外 | 22 | 関西 | 二見島変電所 |  | 77 | 6.6 | 0 | 17 | 不可 #2 | 有り | 関西電力送配電 | 地図で探す | 34.6918 | 134.8745 | Google Places(名称一致) 関西電力二見島変電所
4315 | 692 | 除外 | 22 | 関西 | 今宮変電所 |  | 77 | 6.6 | 0 | 19 | 不可 #2 | 有り | 関西電力送配電 | 地図で探す | 34.6381 | 135.4921 | Google Places(名称一致) 関西電力今宮変電所
4318 | 693 | 除外 | 22 | 関西 | 伊伝居変電所 |  | 77 | 6.6 | 0 | 18 | 不可 #2 | 有り | 関西電力送配電 | 地図で探す | 34.852 | 134.6949 | Google Places(名称一致) 伊伝居変電所
4323 | 694 | 除外 | 22 | 関西 | 住之江変電所 |  | 77 | 6.6 | 0 | 14 | 不可 #2 | 有り | 関西電力送配電 | 地図で探す | 34.6047 | 135.4797 | Google Places(名称一致) 住之江変電所
4328 | 695 | 除外 | 22 | 関西 | 元町変電所 |  | 77 | 6.6 | 0 | 21 | 不可 #2 | 有り | 関西電力送配電 | 地図で探す
4337 | 696 | 除外 | 22 | 関西 | 加太変電所 |  | 77 | 6.6 | 0 | 15 | 不可 #2 | なし | 関西電力送配電 | 地図で探す | 34.2672 | 135.0963 | Google Places(名称一致) 関西電力送配電 加太変電所
4338 | 697 | 除外 | 22 | 関西 | 加納変電所 |  | 77 | 6.6 | 0 | 17 | 不可 #2 | 有り | 関西電力送配電 | 地図で探す
4347 | 698 | 除外 | 22 | 関西 | 北港変電所 |  | 77 | 6.6 | 0 | 19 | 不可 #2 | 有り | 関西電力送配電 | 地図で探す | 34.6781 | 135.4384 | Google Places(名称一致) 北港変電所
4352 | 699 | 除外 | 22 | 関西 | 北野田変電所 |  | 77 | 6.6 | 0 | 17 | 不可 #2 | 有り | 関西電力送配電 | 地図で探す
4358 | 700 | 除外 | 22 | 関西 | 千歳町変電所 |  | 77 | 6.6 | 0 | 28 | 不可 #2 | 有り | 関西電力送配電 | 地図で探す
4360 | 701 | 除外 | 22 | 関西 | 南尼崎変電所 |  | 77 | 6.6 | 0 | 17 | 不可 #2 | 有り | 関西電力送配電 | 地図で探す | 34.7145 | 135.4137 | Google Places(名称一致) 南尼崎変電所
4364 | 702 | 除外 | 22 | 関西 | 南明石変電所 |  | 77 | 6.6 | 0 | 19 | 不可 #2 | 有り | 関西電力送配電 | 地図で探す
4373 | 703 | 除外 | 22 | 関西 | 口酒井変電所 |  | 77 | 6.6 | 0 | 18 | 不可 #2 | 有り | 関西電力送配電 | 地図で探す
4375 | 704 | 除外 | 22 | 関西 | 名谷変電所 |  | 77 | 6.6 | 0 | 19 | 不可 #2 | 有り | 関西電力送配電 | 地図で探す | 34.6618 | 135.0712 | Google Places(名称一致) 関西電力名谷変電所
4381 | 705 | 除外 | 22 | 関西 | 四貫島変電所 |  | 77 | 6.6 | 0 | 17 | 不可 #2 | 有り | 関西電力送配電 | 地図で探す
4387 | 706 | 除外 | 22 | 関西 | 城南変電所 |  | 77 | 6.6 | 0 | 18 | 不可 #2 | 有り | 関西電力送配電 | 地図で探す
4393 | 707 | 除外 | 22 | 関西 | 夏見変電所 |  | 77 | 6.6 | 0 | 17 | 不可 #2 | 有り | 関西電力送配電 | 地図で探す
4403 | 708 | 除外 | 22 | 関西 | 大小路変電所 |  | 77 | 6.6 | 0 | 19 | 不可 #2 | 有り | 関西電力送配電 | 地図で探す
4405 | 709 | 除外 | 22 | 関西 | 大手前変電所 |  | 77 | 6.6 | 0 | 17 | 不可 #2 | 有り | 関西電力送配電 | 地図で探す | 34.8316 | 134.6857 | Google Places(名称一致) 大手前変電所
4408 | 710 | 除外 | 22 | 関西 | 大蔵谷変電所 |  | 77 | 6.6 | 0 | 19 | 不可 #2 | 有り | 関西電力送配電 | 地図で探す
4413 | 711 | 除外 | 22 | 関西 | 太地変電所 |  | 77 | 6.6 | 0 | 9 | 不可 #2 | 有り | 関西電力送配電 | 地図で探す
4416 | 712 | 除外 | 22 | 関西 | 太寺変電所 |  | 77 | 6.6 | 0 | 19 | 不可 #2 | 有り | 関西電力送配電 | 地図で探す | 34.6551 | 135.0015 | Google Places(名称一致) 太寺変電所
4428 | 713 | 除外 | 22 | 関西 | 宮西変電所 |  | 77 | 6.6 | 0 | 18 | 不可 #2 | 有り | 関西電力送配電 | 地図で探す | 34.8279 | 134.7062 | Google Places(名称一致) 宮西変電所
4444 | 714 | 除外 | 22 | 関西 | 山本変電所 |  | 77 | 6.6 | 0 | 18 | 不可 #2 | 有り | 関西電力送配電 | 地図で探す
4450 | 715 | 除外 | 22 | 関西 | 岩園変電所 |  | 77 | 6.6 | 0 | 19 | 不可 #2 | 有り | 関西電力送配電 | 地図で探す | 34.7471 | 135.314 | Google Places(名称一致) 岩園変電所
4460 | 716 | 除外 | 22 | 関西 | 川西変電所 |  | 77 | 6.6 | 0 | 19 | 不可 #2 | 有り | 関西電力送配電 | 地図で探す | 34.8404 | 135.4179 | Google Places(名称一致) 関西電力川西変電所
4469 | 717 | 除外 | 22 | 関西 | 幡川変電所 |  | 77 | 6.6 | 0 | 14 | 不可 #2 | なし | 関西電力送配電 | 地図で探す
4470 | 718 | 除外 | 22 | 関西 | 平尾変電所 |  | 77 | 6.6 | 0 | 18 | 不可 #2 | 有り | 関西電力送配電 | 地図で探す
4475 | 719 | 除外 | 22 | 関西 | 弥生が丘変電所 |  | 77 | 6.6 | 0 | 8 | 不可 #2 | 有り | 関西電力送配電 | 地図で探す | 34.8799 | 135.1974 | Google Places(名称一致) 弥生が丘変電所
4478 | 720 | 除外 | 22 | 関西 | 御影変電所 |  | 77 | 6.6 | 0 | 19 | 不可 #2 | 有り | 関西電力送配電 | 地図で探す | 34.7276 | 135.2502 | Google Places(名称一致) 御影変電所
4498 | 721 | 除外 | 22 | 関西 | 日置荘変電所 |  | 77 | 6.6 | 0 | 19 | 不可 #2 | 有り | 関西電力送配電 | 地図で探す | 34.5376 | 135.5375 | Google Places(名称一致) 関西電力日置荘変電所
4500 | 722 | 除外 | 22 | 関西 | 旭変電所 |  | 77 | 6.6 | 0 | 19 | 不可 #2 | 有り | 関西電力送配電 | 地図で探す | 34.6975 | 135.1985 | Google Places(名称一致) 旭変電所
4506 | 723 | 除外 | 22 | 関西 | 有功変電所 |  | 77 | 6.6 | 0 | 14 | 不可 #2 | なし | 関西電力送配電 | 地図で探す | 34.2612 | 135.1911 | Google Places(名称一致) 有功変電所
4508 | 724 | 除外 | 22 | 関西 | 有瀬変電所 |  | 77 | 6.6 | 0 | 19 | 不可 #2 | 有り | 関西電力送配電 | 地図で探す
4512 | 725 | 除外 | 22 | 関西 | 有馬6変電所 |  | 77 | 6.6 | 0 | 11 | 不可 #2 | 有り | 関西電力送配電 | 地図で探す
4513 | 726 | 除外 | 22 | 関西 | 有馬道変電所 |  | 77 | 6.6 | 0 | 13 | 不可 #2 | 有り | 関西電力送配電 | 地図で探す
4525 | 727 | 除外 | 22 | 関西 | 東延末変電所 |  | 77 | 6.6 | 0 | 19 | 不可 #2 | 有り | 関西電力送配電 | 地図で探す | 34.8217 | 134.6887 | Google Places(名称一致) 関西電力送配電㈱東延末変電所
4532 | 728 | 除外 | 22 | 関西 | 松江変電所 |  | 77 | 6.6 | 0 | 12 | 不可 #2 | なし | 関西電力送配電 | 地図で探す
4541 | 729 | 除外 | 22 | 関西 | 桜町変電所 |  | 77 | 6.6 | 0 | 19 | 不可 #2 | 有り | 関西電力送配電 | 地図で探す | 34.6676 | 135.6332 | Google Places(名称一致) 関西電力桜町変電所
4549 | 730 | 除外 | 22 | 関西 | 樫野台変電所 |  | 77 | 6.6 | 0 | 18 | 不可 #2 | 有り | 関西電力送配電 | 地図で探す | 34.7097 | 135.006 | Google Places(名称一致) 樫野台変電所
4551 | 731 | 除外 | 22 | 関西 | 歌敷山変電所 |  | 77 | 6.6 | 0 | 17 | 不可 #2 | 有り | 関西電力送配電 | 地図で探す | 34.6372 | 135.0401 | Google Places(名称一致) 歌敷山変電所
4561 | 732 | 除外 | 22 | 関西 | 汐ノ宮変電所 |  | 77 | 6.6 | 0 | 18 | 不可 #2 | 有り | 関西電力送配電 | 地図で探す | 34.4758 | 135.5824 | Google Places(名称一致) 関西電力送配電㈱汐ノ宮変電所
4565 | 733 | 除外 | 22 | 関西 | 池田変電所 |  | 77 | 6.6 | 0 | 19 | 不可 #2 | 有り | 関西電力送配電 | 地図で探す
4571 | 734 | 除外 | 22 | 関西 | 津久野変電所 |  | 77 | 6.6 | 0 | 18 | 不可 #2 | 有り | 関西電力送配電 | 地図で探す | 34.536 | 135.4703 | Google Places(名称一致) 関西電力津久野変電所
4572 | 735 | 除外 | 22 | 関西 | 津守変電所 |  | 77 | 6.6 | 0 | 19 | 不可 #2 | 有り | 関西電力送配電 | 地図で探す | 34.648 | 135.4853 | Google Places(名称一致) 関西電力津守変電所
4573 | 736 | 除外 | 22 | 関西 | 津門変電所 |  | 77 | 6.6 | 0 | 28 | 不可 #2 | 有り | 関西電力送配電 | 地図で探す | 34.7271 | 135.3481 | Google Places(名称一致) 津門変電所
4581 | 737 | 除外 | 22 | 関西 | 深阪変電所 |  | 77 | 6.6 | 0 | 18 | 不可 #2 | 有り | 関西電力送配電 | 地図で探す | 34.5055 | 135.5075 | Google Places(名称一致) 深阪変電所
4604 | 738 | 除外 | 22 | 関西 | 白水変電所 |  | 77 | 6.6 | 0 | 13 | 不可 #2 | 有り | 関西電力送配電 | 地図で探す
4617 | 739 | 除外 | 22 | 関西 | 石山変電所 |  | 77 | 6.6 | 0 | 14 | 不可 #2 | なし | 関西電力送配電 | 地図で探す
4620 | 740 | 除外 | 22 | 関西 | 砂変電所 |  | 77 | 6.6 | 0 | 19 | 不可 #2 | 有り | 関西電力送配電 | 地図で探す
4628 | 741 | 除外 | 22 | 関西 | 福井変電所 |  | 77 | 6.6 | 0 | 13 | 不可 #2 | 有り | 関西電力送配電 | 地図で探す
4635 | 742 | 除外 | 22 | 関西 | 稲野変電所 |  | 77 | 6.6 | 0 | 17 | 不可 #2 | 有り | 関西電力送配電 | 地図で探す | 34.7689 | 135.4093 | Google Places(名称一致) 関西電力稲野変電所
4651 | 743 | 除外 | 22 | 関西 | 美浜町変電所 |  | 77 | 6.6 | 0 | 9 | 不可 #2 | なし | 関西電力送配電 | 地図で探す
4656 | 744 | 除外 | 22 | 関西 | 舞子変電所 |  | 77 | 6.6 | 0 | 17 | 不可 #2 | 有り | 関西電力送配電 | 地図で探す
4668 | 745 | 除外 | 22 | 関西 | 荒井変電所 |  | 77 | 6.6 | 0 | 17 | 不可 #2 | 有り | 関西電力送配電 | 地図で探す
4669 | 746 | 除外 | 22 | 関西 | 菅原変電所 |  | 77 | 6.6 | 0 | 19 | 不可 #2 | 有り | 関西電力送配電 | 地図で探す | 34.6651 | 135.1564 | Google Places(名称一致) 菅原変電所
4677 | 747 | 除外 | 22 | 関西 | 藤原台変電所 |  | 77 | 6.6 | 0 | 8 | 不可 #2 | 有り | 関西電力送配電 | 地図で探す | 34.8352 | 135.2237 | Google Places(名称一致) 藤原台変電所
4686 | 748 | 除外 | 22 | 関西 | 西明石変電所 |  | 77 | 6.6 | 0 | 19 | 不可 #2 | 有り | 関西電力送配電 | 地図で探す | 34.6604 | 134.9558 | Google Places(名称一致) 西明石変電所
4688 | 749 | 除外 | 22 | 関西 | 西浦変電所 |  | 77 | 6.6 | 0 | 19 | 不可 #2 | 有り | 関西電力送配電 | 地図で探す | 34.5429 | 135.6051 | Google Places(名称一致) 西浦変電所
4691 | 750 | データ無 | 22 | 関西 | 西舞鶴変電所 |  | 77 | 33 |  |  | 可 | 有り | 関西電力送配電 | 地図で探す | 35.425 | 135.3323 | Google Places(名称一致) 関西電力送配電(株)西舞鶴変電所
4694 | 751 | 除外 | 22 | 関西 | 西飾磨変電所 |  | 77 | 6.6 | 0 | 9 | 不可 #2 | 有り | 関西電力送配電 | 地図で探す | 34.7945 | 134.6562 | Google Places(名称一致) 西飾磨変電所
4701 | 752 | 除外 | 22 | 関西 | 豊野変電所 |  | 77 | 6.6 | 0 | 19 | 不可 #2 | 有り | 関西電力送配電 | 地図で探す | 34.76 | 135.6412 | Google Places(名称一致) 豊野変電所
4702 | 753 | 除外 | 22 | 関西 | 貝柄町変電所 |  | 77 | 6.6 | 0 | 19 | 不可 #2 | なし | 関西電力送配電 | 地図で探す | 34.2391 | 135.1842 | Google Places(名称一致) 貝柄町変電所
4705 | 754 | 除外 | 22 | 関西 | 赤穂変電所 |  | 77 | 6.6 | 0 | 17 | 不可 #2 | 有り | 関西電力送配電 | 地図で探す
4714 | 755 | 除外 | 22 | 関西 | 野口変電所 |  | 77 | 6.6 | 0 | 19 | 不可 #2 | 有り | 関西電力送配電 | 地図で探す
4716 | 756 | 除外 | 22 | 関西 | 野崎変電所 |  | 77 | 6.6 | 0 | 28 | 不可 #2 | 有り | 関西電力送配電 | 地図で探す | 34.7205 | 135.6343 | Google Places(名称一致) 野崎変電所
4718 | 757 | 除外 | 22 | 関西 | 鈴蘭台変電所 |  | 77 | 6.6 | 0 | 19 | 不可 #2 | 有り | 関西電力送配電 | 地図で探す | 34.7246 | 135.1312 | Google Places(名称一致) 鈴蘭台変電所
4753 | 758 | 除外 | 22 | 関西 | 鴻池変電所 |  | 77 | 6.6 | 0 | 19 | 不可 #2 | 有り | 関西電力送配電 | 地図で探す | 34.6932 | 135.6165 | Google Places(名称一致) 鴻池変電所
4756 | 759 | 除外 | 22 | 関西 | 鶴町変電所 |  | 77 | 6.6 | 0 | 17 | 不可 #2 | 有り | 関西電力送配電 | 地図で探す | 34.6409 | 135.469 | Google Places(名称一致) 関西電力鶴町変電所
2902 | 760 | データ無 | 21 | 中部 | 中濃変電所 | 岐阜県 | 275 | 77 |  |  | 可 | 有り | 中部電力パワーグリッド | 地図で探す | 35.449 | 136.9382 | Google Places(名称一致) 中部電力パワーグリッド （株）中濃変電所
2907 | 761 | データ無 | 21 | 中部 | 尾鷲変電所 | 三重県 | 275 | 77 |  |  | 可 | 有り | 中部電力パワーグリッド | 地図で探す | 34.0652 | 136.2048 | Google Places(名称一致) 中部電力パワーグリッド(株)尾鷲変電所
2936 | 762 | データ無 | 21 | 中部 | 川辺水力変電所 | 岐阜県 | 154 | 77 |  |  | 可 | 有り | 中部電力パワーグリッド | 地図で探す
3277 | 763 | データ無 | 21 | 中部 | 新太田切水力変電所 | 長野県 | 77 | 22 |  |  | 可 | 有り | 中部電力パワーグリッド | 地図で探す
2940 | 764 | データ無 | 21 | 中部 | 春近変電所 | 長野県 | 154 | 22 |  |  | 可 | 有り | 中部電力パワーグリッド | 地図で探す | 35.7804 | 137.964 | Google Places(名称一致) 中部電力パワーグリッド（株）春近変電所
2899 | 765 | データ無 | 21 | 中部 | 東栄変電所 |  | 500 | 275 |  |  | 可 | 有り | 中部電力パワーグリッド | 地図で探す | 35.0716 | 137.7083 | Google Places(名称一致) 中部電力パワーグリッド㈱ 東栄変電所
2956 | 766 | データ無 | 21 | 中部 | 知多変電所 | 愛知県 | 154 | 77 |  |  | 可 | 有り | 中部電力パワーグリッド | 地図で探す | 34.9067 | 136.9077 | Google Places(名称一致) 中部電力パワーグリッド㈱ 知多変電所
5801 | 767 | データ無 | 20 | 九州 | 一ツ瀬変電所 |  | 220 | 110 |  |  | 可 | 有り | 九州電力送配電 | 地図で探す
5828 | 768 | 除外 | 20 | 九州 | 伊倉(6kV)変電所 |  | 66 | 6 | 0 | 0 | 不可 #4 | なし | 九州電力送配電 | 地図で探す
5854 | 769 | 除外 | 20 | 九州 | 大刀洗変電所 |  | 66 | 6 | 0 | 0 | 不可 #4 | なし | 九州電力送配電 | 地図で探す
5886 | 770 | 除外 | 20 | 九州 | 広滝第一変電所 |  | 66 | 6 | 0 | 0 | 不可 #4 | なし | 九州電力送配電 | 地図で探す
5904 | 771 | 除外 | 20 | 九州 | 木屋変電所 |  | 66 | 6 | 0 | 0 | 不可 #4 | なし | 九州電力送配電 | 地図で探す
5803 | 772 | データ無 | 20 | 九州 | 東豊前変電所 |  | 220 | 66 |  |  | 可 | 有り | 九州電力送配電 | 地図で探す
5812 | 773 | データ無 | 20 | 九州 | 港変電所 |  | 110 | 66 |  |  | 可 | 有り | 九州電力送配電 | 地図で探す | 33.0108 | 130.4197 | Google Places(名称一致) 港変電所
5804 | 774 | データ無 | 20 | 九州 | 西佐世保変電所 |  | 220 | 66 |  |  | 可 | 有り | 九州電力送配電 | 地図で探す
5805 | 775 | データ無 | 20 | 九州 | 速見変電所 |  | 220 | 66 |  |  | 可 | 有り | 九州電力送配電 | 地図で探す | 33.4125 | 131.535 | Google Places(名称一致) 九州電力送配電速見変電所
5829 | 776 | 除外 | 19 | 九州 | 佐々変電所 |  | 66 | 6 | 0 | 6 | 不可 #4 | 有り | 九州電力送配電 | 地図で探す | 33.2345 | 129.6511 | Google Places(名称一致) 佐々変電所
5831 | 777 | 除外 | 19 | 九州 | 佐伯変電所 |  | 66 | 6 | 0 | 11 | 不可 #4 | 有り | 九州電力送配電 | 地図で探す | 32.9748 | 131.899 | Google Places(名称一致) 九州電力送配電佐伯変電所
5806 | 778 | 除外 | 19 | 九州 | 塚原変電所 |  | 110 | 6 | 0 | 1 | 不可 #4 | 有り | 九州電力送配電 | 地図で探す
5851 | 779 | 除外 | 19 | 九州 | 塩田変電所 |  | 66 | 6 | 0 | 8 | 不可 #4 | 有り | 九州電力送配電 | 地図で探す | 33.133 | 130.0616 | Google Places(名称一致) 九州電力㈱ 塩田変電所
5852 | 780 | 除外 | 19 | 九州 | 夜明変電所 |  | 66 | 6 | 0 | 5 | 不可 #4 | 有り | 九州電力送配電 | 地図で探す
5855 | 781 | 除外 | 19 | 九州 | 大南変電所 |  | 66 | 6 | 0 | 11 | 不可 #4 | 有り | 九州電力送配電 | 地図で探す | 33.1672 | 131.6401 | Google Places(名称一致) 九州電力送配電大南変電所
5856 | 782 | 除外 | 19 | 九州 | 大岳変電所 |  | 66 | 6 | 0 | 5 | 不可 #4 | 有り | 九州電力送配電 | 地図で探す
5858 | 783 | 除外 | 19 | 九州 | 大津変電所 |  | 66 | 6 | 0 | 9 | 不可 #4 | 有り | 九州電力送配電 | 地図で探す | 32.8737 | 130.8727 | Google Places(名称一致) 大津変電所
5860 | 784 | 除外 | 19 | 九州 | 大牟田変電所 |  | 66 | 6 | 0 | 7 | 不可 #4 | 有り | 九州電力送配電 | 地図で探す | 33.0481 | 130.4499 | Google Places(名称一致) 九州電力送配電大牟田変電所
5862 | 785 | 除外 | 19 | 九州 | 大野変電所 |  | 66 | 6 | 0 | 12 | 不可 #4 | 有り | 九州電力送配電 | 地図で探す
5863 | 786 | 除外 | 19 | 九州 | 女子畑変電所 |  | 66 | 6 | 0 | 1 | 不可 #4 | 有り | 九州電力送配電 | 地図で探す
5865 | 787 | 除外 | 19 | 九州 | 嬉野変電所 |  | 66 | 6 | 0 | 6 | 不可 #4 | 有り | 九州電力送配電 | 地図で探す | 33.1013 | 129.9854 | Google Places(名称一致) 九州電力送配電嬉野変電所
5866 | 788 | 除外 | 19 | 九州 | 宇島変電所 |  | 66 | 6 | 0 | 17 | 不可 #4 | 有り | 九州電力送配電 | 地図で探す | 33.6221 | 131.1285 | Google Places(名称一致) 宇島変電所
5872 | 789 | 除外 | 19 | 九州 | 小佐井変電所 |  | 66 | 6 | 0 | 9 | 不可 #4 | 有り | 九州電力送配電 | 地図で探す | 33.219 | 131.7469 | Google Places(名称一致) 九州電力送配電小佐井変電所
5873 | 790 | 除外 | 19 | 九州 | 小国変電所 |  | 66 | 6 | 0 | 5 | 不可 #4 | 有り | 九州電力送配電 | 地図で探す | 33.1589 | 131.0461 | Google Places(名称一致) 小国変電所
5875 | 791 | 除外 | 19 | 九州 | 小関変電所 |  | 66 | 6 | 0 | 1 | 不可 #4 | 有り | 九州電力送配電 | 地図で探す
5876 | 792 | 除外 | 19 | 九州 | 岡川変電所 |  | 66 | 6 | 0 | 16 | 不可 #4 | 有り | 九州電力送配電 | 地図で探す
5881 | 793 | 除外 | 19 | 九州 | 川棚変電所 |  | 66 | 6 | 0 | 10 | 不可 #4 | 有り | 九州電力送配電 | 地図で探す
5882 | 794 | 除外 | 19 | 九州 | 平戸変電所 |  | 66 | 6 | 0 | 4 | 不可 #4 | 有り | 九州電力送配電 | 地図で探す | 33.3575 | 129.5658 | Google Places(名称一致) 九州電力送配電(株)平戸変電所
5884 | 795 | 除外 | 19 | 九州 | 幸野変電所 |  | 66 | 6 | 0 | 1 | 不可 #4 | 有り | 九州電力送配電 | 地図で探す
5889 | 796 | 除外 | 19 | 九州 | 徳須恵変電所 |  | 66 | 6 | 0 | 9 | 不可 #4 | 有り | 九州電力送配電 | 地図で探す | 33.3748 | 129.9393 | Google Places(名称一致) 九州電力送配電徳須恵変電所
5895 | 797 | 除外 | 19 | 九州 | 新宮変電所 |  | 66 | 6 | 0 | 28 | 不可 #4 | 有り | 九州電力送配電 | 地図で探す | 33.7111 | 130.4428 | Google Places(名称一致) 九州電力送配電新宮変電所
5899 | 798 | 除外 | 19 | 九州 | 日奈久変電所 |  | 66 | 6 | 0 | 8 | 不可 ♯4 | 有り | 九州電力送配電 | 地図で探す | 32.4515 | 130.5923 | Google Places(名称一致) 九州電力送配電日奈久変電所
5906 | 799 | 除外 | 19 | 九州 | 本渡変電所 |  | 66 | 6 | 0 | 12 | 不可 ♯4 | 有り | 九州電力送配電 | 地図で探す | 32.4506 | 130.1935 | Google Places(名称一致) 九州電力送配電本渡変電所
5909 | 800 | 除外 | 19 | 九州 | 東小城変電所 |  | 66 | 6 | 0 | 15 | 不可 #4 | 有り | 九州電力送配電 | 地図で探す | 33.299 | 130.2116 | Google Places(名称一致) 九州電力送配電東小城変電所
5915 | 801 | 除外 | 19 | 九州 | 柳ヶ浦変電所 |  | 66 | 6 | 0 | 4 | 不可 #4 | 有り | 九州電力送配電 | 地図で探す | 33.5666 | 131.3674 | Google Places(名称一致) 柳ヶ浦変電所
5917 | 802 | 除外 | 19 | 九州 | 柿原変電所 |  | 66 | 6 | 0 | 1 | 不可 #4 | 有り | 九州電力送配電 | 地図で探す
5926 | 803 | 除外 | 19 | 九州 | 津久見変電所 |  | 66 | 6 | 0 | 14 | 不可 #4 | 有り | 九州電力送配電 | 地図で探す | 33.0754 | 131.8547 | Google Places(名称一致) 九州電力送配電津久見変電所
5927 | 804 | 除外 | 19 | 九州 | 浜玉変電所 |  | 66 | 6 | 0 | 6 | 不可 #4 | 有り | 九州電力送配電 | 地図で探す | 33.442 | 130.048 | Google Places(名称一致) 浜玉変電所
5928 | 805 | 除外 | 19 | 九州 | 浜田変電所 |  | 66 | 6 | 0 | 16 | 不可 #4 | 有り | 九州電力送配電 | 地図で探す
5931 | 806 | 除外 | 19 | 九州 | 湯山変電所 |  | 66 | 6 | 0 | 1 | 不可 #4 | 有り | 九州電力送配電 | 地図で探す
5935 | 807 | 除外 | 19 | 九州 | 牛深変電所 |  | 66 | 6 | 0 | 13 | 不可 ♯4 | 有り | 九州電力送配電 | 地図で探す | 32.203 | 130.03 | Google Places(名称一致) 牛深変電所
5939 | 808 | 除外 | 19 | 九州 | 田浦変電所 |  | 66 | 6 | 0 | 1 | 不可 ♯4 | 有り | 九州電力送配電 | 地図で探す | 32.3511 | 130.5086 | Google Places(名称一致) 田浦変電所
5942 | 809 | 除外 | 19 | 九州 | 的石変電所 |  | 66 | 6 | 0 | 4 | 不可 #3 | 有り | 九州電力送配電 | 地図で探す | 32.9267 | 130.9996 | Google Places(名称一致) 的石変電所
5952 | 810 | 除外 | 19 | 九州 | 竹田津変電所 |  | 66 | 6 | 0 | 3 | 不可 #4 | 有り | 九州電力送配電 | 地図で探す | 33.6699 | 131.5588 | Google Places(名称一致) 竹田津変電所
5957 | 811 | 除外 | 19 | 九州 | 米之津変電所 |  | 66 | 6 | 0 | 10 | 不可 #4 | 有り | 九州電力送配電 | 地図で探す
5958 | 812 | 除外 | 19 | 九州 | 臼杵変電所 |  | 66 | 6 | 0 | 11 | 不可 #4 | 有り | 九州電力送配電 | 地図で探す | 33.1165 | 131.8005 | Google Places(名称一致) 九州電力送配電臼杵変電所
5960 | 813 | 除外 | 19 | 九州 | 芦北変電所 |  | 66 | 6 | 0 | 14 | 不可 ♯4 | 有り | 九州電力送配電 | 地図で探す | 32.3004 | 130.4948 | Google Places(名称一致) 九州電力送配電芦北変電所
5961 | 814 | 除外 | 19 | 九州 | 若葉変電所 |  | 66 | 6 | 0 | 17 | 不可 #4 | 有り | 九州電力送配電 | 地図で探す | 31.7208 | 131.0742 | Google Places(名称一致) 九州電力送配電若葉変電所
5964 | 815 | 除外 | 19 | 九州 | 藤棚変電所 |  | 66 | 6 | 0 | 11 | 不可 #4 | 有り | 九州電力送配電 | 地図で探す | 32.8097 | 129.9661 | Google Places(名称一致) 藤棚変電所
2120 | 816 | 除外 | 19 | 東京 | 上野村変電所 | 群馬県 |  |  | 0 | 14 | 不可 #3 | 有り | 東京電力パワーグリッド | 地図で探す | 36.0786 | 138.7936 | Google Places(名称一致) 東京電力パワーグリッド 上野村変電所
2198 | 817 | 除外 | 19 | 東京 | 初鹿野変電所 | 山梨県 |  |  | 0 | 3 | 不可 #3 | 有り | 東京電力パワーグリッド | 地図で探す | 35.6398 | 138.789 | Google Places(名称一致) 東京電力パワーグリッド（株）初鹿野変電所
2271 | 818 | 除外 | 19 | 東京 | 土肥変電所 | 静岡県 |  |  | 0 | 19 | 不可 #3 | 有り | 東京電力パワーグリッド | 地図で探す | 34.9072 | 138.7926 | Google Places(名称一致) 東京電力パワーグリッド(株) 土肥変電所
2304 | 819 | 除外 | 19 | 東京 | 大洲変電所 | 千葉県 |  |  | 0 | 19 | 不可 #3 | 有り | 東京電力パワーグリッド | 地図で探す | 35.7185 | 139.9118 | Google Places(名称一致) 東京電力パワーグリッド(株) 大洲変電所
2307 | 820 | 除外 | 19 | 東京 | 大類変電所 | 群馬県 |  |  | 0 | 18 | 不可 #3 | 有り | 東京電力パワーグリッド | 地図で探す | 36.3245 | 139.0386 | Google Places(名称一致) 大類変電所
2063 | 821 | データ無 | 19 | 東京 | 姉崎中央1U変電所 | 千葉県 | 275 | 66 |  |  | 可 | 有り | 東京電力パワーグリッド | 地図で探す
2064 | 822 | データ無 | 19 | 東京 | 姉崎中央2U変電所 | 千葉県 | 275 | 66 |  |  | 可 | 有り | 東京電力パワーグリッド | 地図で探す
2312 | 823 | 除外 | 19 | 東京 | 宇佐美変電所 | 静岡県 |  |  | 0 | 17 | 不可 #3 | 有り | 東京電力パワーグリッド | 地図で探す | 35.0134 | 139.0774 | Google Places(名称一致) 東京電力パワーグリッド（株）宇佐美変電所
2334 | 824 | 除外 | 19 | 東京 | 小武川第四変電所 | 山梨県 |  |  | 0 | 4 | 不可 #3 | 有り | 東京電力パワーグリッド | 地図で探す
2385 | 825 | 除外 | 19 | 東京 | 恋ヶ窪変電所 | 東京都 |  |  | 0 | 19 | 不可 #3 | 有り | 東京電力パワーグリッド | 地図で探す | 35.7062 | 139.468 | Google Places(名称一致) 恋ヶ窪変電所
2068 | 826 | データ無 | 19 | 東京 | 新木更津6・7B変電所 | 千葉県 | 275 | 154 |  |  | 可 | 有り | 東京電力パワーグリッド | 地図で探す
2485 | 827 | 除外 | 19 | 東京 | 水上変電所 | 群馬県 |  |  | 0 | 2 | 不可 #3 | 有り | 東京電力パワーグリッド | 地図で探す
2582 | 828 | 除外 | 19 | 東京 | 空港51号変電所 | 東京都 |  |  | 0 | 5 | 不可 #3 | 有り | 東京電力パワーグリッド | 地図で探す
2603 | 829 | 除外 | 19 | 東京 | 能見台変電所 | 神奈川県 |  |  | 0 | 19 | 不可 #3 | 有り | 東京電力パワーグリッド | 地図で探す
2654 | 830 | 除外 | 19 | 東京 | 豊洲1号変電所 | 東京都 |  |  | 0 | 10 | 不可 #3 | 有り | 東京電力パワーグリッド | 地図で探す
2090 | 831 | データ無 | 19 | 東京 | 霞沢変電所 | 長野県 | 154 | 66 |  |  | 可 | 有り | 東京電力パワーグリッド | 地図で探す | 36.1707 | 137.6459 | Google Places(名称一致) 中部電力パワーグリッド(株) 霞沢変電所
2072 | 832 | データ無 | 19 | 東京 | 鹿島5,7,8B変電所 | 茨城県 | 275 | 66 |  |  | 可 | 有り | 東京電力パワーグリッド | 地図で探す
795 | 833 | データ無 | 19 | 東北 | 717変電所 | 新潟県 | 154 | 66 |  |  | 可 | 有り | 東北電力ネットワーク | 地図で探す
799 | 834 | データ無 | 19 | 東北 | 仙南変電所 | 宮城県 | 154 | 66 |  |  | 可 | 有り | 東北電力ネットワーク | 地図で探す | 38.1135 | 140.8208 | Google Places(名称一致) 東北電力ネットワーク㈱ 仙南変電所
801 | 835 | データ無 | 19 | 東北 | 大崎変電所 | 宮城県 | 154 | 66 |  |  | 可 | 有り | 東北電力ネットワーク | 地図で探す | 38.5126 | 140.9501 | Google Places(名称一致) 東北電力ネットワーク㈱ 大崎変電所
787 | 836 | データ無 | 19 | 東北 | 新地変電所 |  | 500 | 154 |  |  | 可 | 有り | 東北電力ネットワーク | 地図で探す | 37.8437 | 140.9407 | Google Places(名称一致) 新地変電所
788 | 837 | データ無 | 19 | 東北 | 東福島変電所 |  | 275 | 154 |  |  | 可 | 有り | 東北電力ネットワーク | 地図で探す | 37.6048 | 140.6283 | Google Places(名称一致) 東北電力ネットワーク(株) 東福島変電所
808 | 838 | データ無 | 19 | 東北 | 泉崎変電所 | 福島県 | 154 | 66 |  |  | 可 | 有り | 東北電力ネットワーク | 地図で探す | 37.1639 | 140.32 | Google Places(名称一致) 東北電力ネットワーク(株) 泉崎変電所
812 | 839 | データ無 | 19 | 東北 | 西白河変電所 | 福島県 | 154 | 66 |  |  | 可 | 有り | 東北電力ネットワーク | 地図で探す | 37.1692 | 140.22 | Google Places(名称一致) 東北電力ネットワーク(株) 西白河変電所
4911 | 840 | データ無 | 18 | 中国 | 倉吉変電所 | 鳥取県 | 110 | 66 |  |  | 可 | 有り | 中国電力ネットワーク | 地図で探す | 35.4355 | 133.8564 | Google Places(名称一致) 中国電力ネットワーク(株) 倉吉変電所
4883 | 841 | データ無 | 18 | 中国 | 南山口変電所 | 山口県 | 220 | 110 |  |  | 可 | 有り | 中国電力ネットワーク | 地図で探す | 34.1082 | 131.4957 | Google Places(名称一致) 南山口変電所
4922 | 842 | データ無 | 18 | 中国 | 南岩国変電所 | 山口県 | 110 | 66 |  |  | 可 | 有り | 中国電力ネットワーク | 地図で探す | 34.1217 | 132.1903 | Google Places(名称一致) 南岩国変電所
4971 | 843 | データ無 | 18 | 中国 | 庄原変電所 | 広島県 | 110 | 66 |  |  | 可 | 有り | 中国電力ネットワーク | 地図で探す | 34.848 | 133.0142 | Google Places(名称一致) 庄原変電所
4886 | 844 | データ無 | 18 | 中国 | 新岩国変電所 | 山口県 | 220 | 110 |  |  | 可 | 有り | 中国電力ネットワーク | 地図で探す
4889 | 845 | データ無 | 18 | 中国 | 松江変電所 | 島根県 | 220 | 110 |  |  | 可 | 有り | 中国電力ネットワーク | 地図で探す | 35.4093 | 133.1063 | Google Places(名称一致) 松江変電所
5002 | 846 | 除外 | 18 | 中国 | 沼田西変電所 | 広島県 | 110 | 6 | 0 | 0 | 不可 ♯3 | なし | 中国電力ネットワーク | 地図で探す | 34.402 | 132.9801 | Google Places(名称一致) 沼田西変電所
5046 | 847 | データ無 | 18 | 中国 | 綾部変電所 | 岡山県 | 110 | 66 |  |  | 可 | 有り | 中国電力ネットワーク | 地図で探す | 35.1075 | 134.0783 | Google Places(名称一致) 綾部変電所
5060 | 848 | データ無 | 18 | 中国 | 西宇部変電所 | 山口県 | 110 | 66 |  |  | 可 | 有り | 中国電力ネットワーク | 地図で探す | 33.9554 | 131.21 | Google Places(名称一致) 西宇部変電所
5069 | 849 | データ無 | 18 | 中国 | 車尾変電所 | 鳥取県 | 110 | 66 |  |  | 可 | 有り | 中国電力ネットワーク | 地図で探す | 35.4389 | 133.3514 | Google Places(名称一致) 車尾変電所
5083 | 850 | データ無 | 18 | 中国 | 高梁変電所 | 岡山県 | 110 | 66 |  |  | 可 | 有り | 中国電力ネットワーク | 地図で探す | 34.7807 | 133.6137 | Google Places(名称一致) 高梁変電所
3731 | 851 | データ無 | 18 | 北陸 | 北庄変電所 |  | 154 | 77 |  |  | 可 | 有り | 北陸電力送配電 | 地図で探す | 36.1206 | 136.1756 | Google Places(名称一致) 北陸電力送配電(株) 北庄変電所
3727 | 852 | データ無 | 18 | 北陸 | 南福岡変電所 |  | 154 | 66 |  |  | 可 | 有り | 北陸電力送配電 | 地図で探す
3725 | 853 | データ無 | 18 | 北陸 | 江口変電所 |  | 154 | 66 |  |  | 可 | 有り | 北陸電力送配電 | 地図で探す | 36.8328 | 137.4267 | Google Places(名称一致) 北陸電力送配電（株） 江口変電所
3729 | 854 | データ無 | 18 | 北陸 | 鳳至変電所 |  | 154 | 66 |  |  | 可 | 有り | 北陸電力送配電 | 地図で探す | 37.2405 | 136.8932 | Google Places(名称一致) 北陸電力送配電(株) 鳳至変電所
3724 | 855 | データ無 | 18 | 北陸 | 黒部変電所 |  | 154 | 66 |  |  | 可 | 有り | 北陸電力送配電 | 地図で探す | 36.8907 | 137.478 | Google Places(名称一致) 北陸電力送配電株式会社 黒部変電所
5277 | 856 | データ無 | 18 | 四国 | 坂出火力変電所 |  | 187 | 66 |  |  | 可 | 有り | 四国電力送配電 | 地図で探す
5275 | 857 | データ無 | 18 | 四国 | 壬生川変電所 |  | 187 | 66 |  |  | 可 | 有り | 四国電力送配電 | 地図で探す | 33.9316 | 133.112 | Google Places(名称一致) 四国電力送配電(株)壬生川変電所
5401 | 858 | 除外 | 18 | 四国 | 湯山変電所 | 愛媛県 | 66 | 6 |  | 0 | 不可 #3 | なし | 四国電力送配電 | 地図で探す
5276 | 859 | データ無 | 18 | 四国 | 西条火力変電所 |  | 187 | 66 |  |  | 可 | 有り | 四国電力送配電 | 地図で探す
5280 | 860 | 除外 | 18 | 四国 | 長沢変電所 | 高知県 | 110 | 6.6 |  | 0 | 不可 #2 | なし | 四国電力送配電 | 地図で探す
5271 | 861 | データ無 | 18 | 四国 | 阿南火力変電所 |  | 187 | 66 |  |  | 可 | 有り | 四国電力送配電 | 地図で探す
814 | 862 | データ無 | 18 | 東北 | 1307変電所 | 青森県 | 66 | 33 |  |  | 不可 #3 | 有り | 東北電力ネットワーク | 地図で探す
791 | 863 | データ無 | 18 | 東北 | 6H01変電所 | 福島県 | 154 | 22 |  |  | 不可 #3 | 有り | 東北電力ネットワーク | 地図で探す
865 | 864 | データ無 | 18 | 東北 | 7307変電所 | 新潟県 | 66 | 6.6 |  |  | 不可 #3 | 有り | 東北電力ネットワーク | 地図で探す
872 | 865 | データ無 | 18 | 東北 | 7H06変電所 | 新潟県 | 66 | 6.6 |  |  | 不可 #3 | 有り | 東北電力ネットワーク | 地図で探す
1025 | 866 | データ無 | 18 | 東北 | 田口変電所 | 新潟県 | 66 | 6.6 |  |  | 不可 #3 | 有り | 東北電力ネットワーク | 地図で探す | 36.8756 | 138.2129 | Google Places(名称一致) 東北電力ネットワーク（株）田口変電所
4222 | 867 | データ無 | 18 | 関西 | 三宮変電所 |  | 275 | 77 |  |  | 可 | 有り | 関西電力送配電 | 地図で探す | 34.6887 | 135.194 | Google Places(名称一致) 関西電力送配電 三宮変電所
4219 | 868 | データ無 | 18 | 関西 | 南姫路変電所 |  | 275 | 77 |  |  | 可 | 有り | 関西電力送配電 | 地図で探す | 34.7752 | 134.6922 | Google Places(名称一致) 南姫路変電所
4384 | 869 | 除外 | 18 | 関西 | 坂田変電所 |  | 77 | 6.6 | 0 | 0 | 不可 #2 | なし | 関西電力送配電 | 地図で探す
4244 | 870 | データ無 | 18 | 関西 | 堺浜変電所 |  | 154 | 77 |  |  | 可 | 有り | 関西電力送配電 | 地図で探す | 34.592 | 135.439 | Google Places(名称一致) 関西電力送配電㈱堺浜変電所
4236 | 871 | データ無 | 18 | 関西 | 堺港変電所 |  | 154 | 77 |  |  | 可 | 有り | 関西電力送配電 | 地図で探す | 34.5664 | 135.4412 | Google Places(名称一致) 関西電力送配電㈱堺港変電所
4214 | 872 | データ無 | 18 | 関西 | 御坊変電所 |  | 500 | 77 |  |  | 可 | 有り | 関西電力送配電 | 地図で探す
4245 | 873 | データ無 | 18 | 関西 | 有馬変電所 |  | 154 | 22 |  |  | 可 | 有り | 関西電力送配電 | 地図で探す
4567 | 874 | 除外 | 18 | 関西 | 河瀬変電所 |  | 77 | 6.6 | 0 | 0 | 不可 #2 | なし | 関西電力送配電 | 地図で探す
4246 | 875 | データ無 | 18 | 関西 | 生瀬変電所 |  | 154 | 22 |  |  | 可 | 有り | 関西電力送配電 | 地図で探す | 34.8189 | 135.3233 | Google Places(名称一致) 生瀬変電所
4241 | 876 | データ無 | 18 | 関西 | 萩之茶屋変電所 |  | 154 | 77 |  |  | 可 | 有り | 関西電力送配電 | 地図で探す
4218 | 877 | データ無 | 18 | 関西 | 飾磨港変電所 |  | 275 | 77 |  |  | 可 | 有り | 関西電力送配電 | 地図で探す | 34.7866 | 134.6677 | Google Places(名称一致) 関西電力送配電㈱飾磨港変電所
4238 | 878 | データ無 | 18 | 関西 | 高津変電所 |  | 154 | 77 |  |  | 可 | 有り | 関西電力送配電 | 地図で探す | 34.6681 | 135.5129 | Google Places(名称一致) 関西電力高津変電所
4220 | 879 | データ無 | 18 | 関西 | 高砂変電所 |  | 275 | 77 |  |  | 可 | 有り | 関西電力送配電 | 地図で探す
4896 | 880 | 除外 | 17 | 中国 | 上道変電所 | 岡山県 | 110 | 6 | 0 | 12 | 不可 #3 | 有り | 中国電力ネットワーク | 地図で探す | 34.7278 | 134.0373 | Google Places(名称一致) 上道変電所
4900 | 881 | 除外 | 17 | 中国 | 中関変電所 | 山口県 | 110 | 6 | 0 | 7 | 不可 ♯3 | 有り | 中国電力ネットワーク | 地図で探す | 34.0074 | 131.5475 | Google Places(名称一致) 中関変電所
5096 | 882 | 除外 | 17 | 中国 | 串田変電所 | 岡山県 | 66 | 6 | 0 | 6 | 不可 ♯3 | 有り | 中国電力ネットワーク | 地図で探す | 34.5421 | 133.8102 | Google Places(名称一致) 串田変電所
5097 | 883 | 除外 | 17 | 中国 | 久世変電所 | 岡山県 | 66 | 6 | 0 | 6 | 不可 ♯3 | 有り | 中国電力ネットワーク | 地図で探す | 35.0785 | 133.7541 | Google Places(名称一致) 久世変電所
4902 | 884 | 除外 | 17 | 中国 | 久保変電所 | 山口県 | 110 | 6 | 0 | 4 | 不可 ♯3 | 有り | 中国電力ネットワーク | 地図で探す
5100 | 885 | 除外 | 17 | 中国 | 仁万変電所 | 島根県 | 66 | 6 | 0 | 4 | 不可 ♯3 | 有り | 中国電力ネットワーク | 地図で探す | 35.1518 | 132.4009 | Google Places(名称一致) 仁万変電所
4909 | 886 | 除外 | 17 | 中国 | 伴南変電所1Tr1次(3Tr事故時)変電所 | 広島県 | 110 |  | 0 | 15 | 不可 ♯3 | なし | 中国電力ネットワーク | 地図で探す
4913 | 887 | 除外 | 17 | 中国 | 八本松変電所 | 広島県 | 110 | 6 | 0 | 10 | 不可 ♯3 | 有り | 中国電力ネットワーク | 地図で探す | 34.4107 | 132.6968 | Google Places(名称一致) 八本松変電所
5106 | 888 | 除外 | 17 | 中国 | 八橋変電所 | 鳥取県 | 66 | 6 | 0 | 4 | 不可 ♯3 | 有り | 中国電力ネットワーク | 地図で探す | 35.4927 | 133.6894 | Google Places(名称一致) 八橋変電所
5111 | 889 | 除外 | 17 | 中国 | 北原変電所 | 島根県 | 66 | 6 | 0 | 1 | 不可 ♯3 | 有り | 中国電力ネットワーク | 地図で探す | 35.2122 | 132.9315 | Google Places(名称一致) 北原変電所
5112 | 890 | 除外 | 17 | 中国 | 北津山変電所 | 岡山県 | 66 | 6 | 0 | 4 | 不可 ♯3 | 有り | 中国電力ネットワーク | 地図で探す | 35.0822 | 134.0092 | Google Places(名称一致) 北津山変電所
4919 | 891 | 除外 | 17 | 中国 | 匹見変電所 | 島根県 | 110 | 6 | 0 | 1 | 不可 ♯3 | 有り | 中国電力ネットワーク | 地図で探す | 34.5707 | 132.0318 | Google Places(名称一致) 匹見変電所
5113 | 892 | 除外 | 17 | 中国 | 古川変電所 | 岡山県 | 66 | 6 | 0 | 5 | 不可 ♯3 | 有り | 中国電力ネットワーク | 地図で探す | 35.0801 | 133.9325 | Google Places(名称一致) 古川変電所
4931 | 893 | 除外 | 17 | 中国 | 吉備路変電所 | 岡山県 | 110 | 6 | 0 | 11 | 不可 ♯3 | 有り | 中国電力ネットワーク | 地図で探す | 34.6717 | 133.8293 | Google Places(名称一致) 吉備路変電所
4935 | 894 | 除外 | 17 | 中国 | 吉谷変電所 | 鳥取県 | 110 | 6 | 0 | 6 | 不可 ♯3 | 有り | 中国電力ネットワーク | 地図で探す | 35.389 | 133.3404 | Google Places(名称一致) 吉谷変電所
5117 | 895 | 除外 | 17 | 中国 | 味野変電所 | 岡山県 | 66 | 6 | 0 | 7 | 不可 ♯3 | 有り | 中国電力ネットワーク | 地図で探す | 34.4684 | 133.795 | Google Places(名称一致) 味野変電所
4946 | 896 | 除外 | 17 | 中国 | 境港変電所 | 鳥取県 | 110 | 6 | 0 | 10 | 不可 ♯3 | 有り | 中国電力ネットワーク | 地図で探す | 35.5444 | 133.2469 | Google Places(名称一致) 境港変電所
4948 | 897 | 除外 | 17 | 中国 | 大内田変電所 | 岡山県 | 110 | 6 | 0 | 12 | 不可 #3 | 有り | 中国電力ネットワーク | 地図で探す | 34.6318 | 133.8438 | Google Places(名称一致) 大内田変電所
4951 | 898 | 除外 | 17 | 中国 | 大嶺変電所 | 山口県 | 110 | 6 | 0 | 3 | 不可 ♯3 | 有り | 中国電力ネットワーク | 地図で探す | 34.1706 | 131.2046 | Google Places(名称一致) 大嶺変電所
4955 | 899 | 除外 | 17 | 中国 | 太田川変電所 | 広島県 | 110 | 6 | 0 | 16 | 不可 ♯3 | 有り | 中国電力ネットワーク | 地図で探す | 34.4984 | 132.5075 | Google Places(名称一致) 太田川変電所
5127 | 900 | 除外 | 17 | 中国 | 奥津変電所 | 岡山県 | 66 | 6 | 0 | 1 | 不可 ♯3 | 有り | 中国電力ネットワーク | 地図で探す | 35.2257 | 133.9192 | Google Places(名称一致) 奥津変電所
4961 | 901 | 除外 | 17 | 中国 | 小河原変電所 | 広島県 | 110 | 6 | 0 | 4 | 不可 ♯3 | 有り | 中国電力ネットワーク | 地図で探す | 34.4667 | 132.5662 | Google Places(名称一致) 小河原変電所
4962 | 902 | 除外 | 17 | 中国 | 小網変電所 | 広島県 | 110 | 6 | 0 | 4 | 不可 ♯3 | 有り | 中国電力ネットワーク | 地図で探す | 34.3931 | 132.4446 | Google Places(名称一致) 小網変電所
4963 | 903 | 除外 | 17 | 中国 | 小鯖変電所 | 山口県 | 110 | 6 | 0 | 4 | 不可 ♯3 | 有り | 中国電力ネットワーク | 地図で探す | 34.1426 | 131.5215 | Google Places(名称一致) 小鯖変電所
5131 | 904 | 除外 | 17 | 中国 | 川跡変電所 | 島根県 | 66 | 6 | 0 | 12 | 不可 ♯3 | 有り | 中国電力ネットワーク | 地図で探す | 35.3835 | 132.7704 | Google Places(名称一致) 川跡変電所
4974 | 905 | 除外 | 17 | 中国 | 弥栄変電所 | 山口県 | 110 | 6 | 0 | 3 | 不可 ♯3 | 有り | 中国電力ネットワーク | 地図で探す
5137 | 906 | 除外 | 17 | 中国 | 御津変電所 | 岡山県 | 66 | 6 | 0 | 7 | 不可 #3 | 有り | 中国電力ネットワーク | 地図で探す | 34.7864 | 133.9148 | Google Places(名称一致) 御津変電所
4979 | 907 | 除外 | 17 | 中国 | 打吹変電所 | 鳥取県 | 110 | 6 | 0 | 12 | 不可 ♯3 | 有り | 中国電力ネットワーク | 地図で探す | 35.4278 | 133.8368 | Google Places(名称一致) 打吹変電所
4982 | 908 | 除外 | 17 | 中国 | 揖屋変電所 | 島根県 | 110 | 6 | 0 | 13 | 不可 ♯3 | 有り | 中国電力ネットワーク | 地図で探す | 35.4256 | 133.141 | Google Places(名称一致) 揖屋変電所
5145 | 909 | 除外 | 17 | 中国 | 日比変電所 | 岡山県 | 66 | 6 | 0 | 13 | 不可 #3 | 有り | 中国電力ネットワーク | 地図で探す | 34.4855 | 133.9268 | Google Places(名称一致) 日比変電所
5153 | 910 | 除外 | 17 | 中国 | 木次変電所 | 島根県 | 66 | 6 | 0 | 8 | 不可 ♯3 | 有り | 中国電力ネットワーク | 地図で探す | 35.288 | 132.8958 | Google Places(名称一致) 木次変電所
4989 | 911 | 除外 | 17 | 中国 | 末武変電所 | 山口県 | 110 | 6 | 0 | 12 | 不可 ♯3 | 有り | 中国電力ネットワーク | 地図で探す | 34.0306 | 131.8478 | Google Places(名称一致) 末武変電所
5155 | 912 | 除外 | 17 | 中国 | 来見野変電所 | 鳥取県 | 66 | 6 | 0 | 1 | 不可 ♯3 | 有り | 中国電力ネットワーク | 地図で探す | 35.3579 | 134.3925 | Google Places(名称一致) 来見野変電所
5159 | 913 | 除外 | 17 | 中国 | 林野変電所 | 岡山県 | 66 | 6 | 0 | 5 | 不可 ♯3 | 有り | 中国電力ネットワーク | 地図で探す | 35.0077 | 134.1398 | Google Places(名称一致) 林野変電所
5160 | 914 | 除外 | 17 | 中国 | 桜江変電所 | 島根県 | 66 | 22 | 0 | 4 | 不可 ♯2 | 有り | 中国電力ネットワーク | 地図で探す | 34.9371 | 132.3142 | Google Places(名称一致) 桜江変電所
5161 | 915 | 除外 | 17 | 中国 | 江津変電所 | 島根県 | 66 | 6 | 0 | 4 | 不可 ♯3 | 有り | 中国電力ネットワーク | 地図で探す | 35.0059 | 132.2264 | Google Places(名称一致) 江津変電所
5162 | 916 | 除外 | 17 | 中国 | 津ノ井変電所 | 鳥取県 | 66 | 6 | 0 | 7 | 不可 ♯3 | 有り | 中国電力ネットワーク | 地図で探す | 35.4502 | 134.2515 | Google Places(名称一致) 津ノ井変電所
5163 | 917 | 除外 | 17 | 中国 | 津和野変電所 | 島根県 | 66 | 6 | 0 | 4 | 不可 ♯3 | 有り | 中国電力ネットワーク | 地図で探す | 34.4612 | 131.7757 | Google Places(名称一致) 津和野変電所
5164 | 918 | 除外 | 17 | 中国 | 津山変電所 | 岡山県 | 66 | 6 | 0 | 7 | 不可 ♯3 | 有り | 中国電力ネットワーク | 地図で探す | 35.064 | 133.991 | Google Places(名称一致) 津山変電所
5009 | 919 | 除外 | 17 | 中国 | 深川変電所 | 山口県 | 110 | 6 | 0 | 12 | 不可 ♯3 | 有り | 中国電力ネットワーク | 地図で探す | 34.3691 | 131.1859 | Google Places(名称一致) 深川変電所
5012 | 920 | データ無 | 17 | 中国 | 湯原第二変電所 | 岡山県 | 110 | 66 |  |  | 不可 ♯2 | 有り | 中国電力ネットワーク | 地図で探す
5013 | 921 | 除外 | 17 | 中国 | 潮変電所 | 島根県 | 110 | 22 | 0 | 3 | 不可 ♯2 | 有り | 中国電力ネットワーク | 地図で探す
5020 | 922 | 除外 | 17 | 中国 | 玉島ハーバーアイランド変電所 | 岡山県 | 110 | 6 | 0 | 12 | 不可 ♯3 | 有り | 中国電力ネットワーク | 地図で探す | 34.4985 | 133.6784 | Google Places(名称一致) 玉島ハーバーアイランド変電所
5175 | 923 | 除外 | 17 | 中国 | 皆生変電所 | 鳥取県 | 66 | 6 | 0 | 7 | 不可 ♯3 | 有り | 中国電力ネットワーク | 地図で探す | 35.4464 | 133.3303 | Google Places(名称一致) 皆生変電所
5176 | 924 | 除外 | 17 | 中国 | 益田変電所 | 島根県 | 66 | 6 | 0 | 11 | 不可 ♯3 | 有り | 中国電力ネットワーク | 地図で探す | 34.6718 | 131.8489 | Google Places(名称一致) 益田変電所
5178 | 925 | 除外 | 17 | 中国 | 真加部変電所 | 岡山県 | 66 | 6 | 0 | 6 | 不可 ♯3 | 有り | 中国電力ネットワーク | 地図で探す | 35.0697 | 134.1919 | Google Places(名称一致) 真加部変電所
5035 | 926 | 除外 | 17 | 中国 | 矢原変電所 | 山口県 | 110 | 6 | 0 | 12 | 不可 ♯3 | 有り | 中国電力ネットワーク | 地図で探す | 34.1491 | 131.4478 | Google Places(名称一致) 矢原変電所
5039 | 927 | 除外 | 17 | 中国 | 石内変電所 | 広島県 | 110 | 6 | 0 | 14 | 不可 ♯3 | 有り | 中国電力ネットワーク | 地図で探す | 34.4279 | 132.3916 | Google Places(名称一致) 石内変電所
5180 | 928 | 除外 | 17 | 中国 | 神代変電所 | 山口県 | 66 | 6 | 0 | 1 | 不可 ♯3 | 有り | 中国電力ネットワーク | 地図で探す | 33.9727 | 132.1895 | Google Places(名称一致) 神代変電所
5043 | 929 | 除外 | 17 | 中国 | 福田変電所 | 岡山県 | 110 | 6 | 0 | 16 | 不可 #3 | 有り | 中国電力ネットワーク | 地図で探す
5182 | 930 | 除外 | 17 | 中国 | 美和変電所 | 山口県 | 66 | 6 | 0 | 1 | 不可 ♯3 | 有り | 中国電力ネットワーク | 地図で探す | 34.21 | 132.0619 | Google Places(名称一致) 美和変電所
5184 | 931 | 除外 | 17 | 中国 | 美東変電所 | 山口県 | 66 | 6 | 0 | 9 | 不可 ♯3 | 有り | 中国電力ネットワーク | 地図で探す | 34.2302 | 131.3424 | Google Places(名称一致) 美東変電所
5185 | 932 | 除外 | 17 | 中国 | 羽合変電所 | 鳥取県 | 66 | 6 | 0 | 5 | 不可 ♯3 | 有り | 中国電力ネットワーク | 地図で探す | 35.4812 | 133.8601 | Google Places(名称一致) 羽合変電所
5053 | 933 | 除外 | 17 | 中国 | 茂平変電所 | 岡山県 | 110 | 6 | 0 | 8 | 不可 ♯3 | 有り | 中国電力ネットワーク | 地図で探す
5056 | 934 | 除外 | 17 | 中国 | 落合変電所 | 岡山県 | 110 | 6 | 0 | 12 | 不可 ♯3 | 有り | 中国電力ネットワーク | 地図で探す | 35.0217 | 133.7225 | Google Places(名称一致) 落合変電所
5066 | 935 | 除外 | 17 | 中国 | 西高屋変電所 | 広島県 | 110 | 6 | 0 | 9 | 不可 ♯3 | 有り | 中国電力ネットワーク | 地図で探す | 34.4393 | 132.7697 | Google Places(名称一致) 西高屋変電所
5070 | 936 | 除外 | 17 | 中国 | 連島変電所 | 岡山県 | 110 | 6 | 0 | 15 | 不可 ♯3 | 有り | 中国電力ネットワーク | 地図で探す | 34.5446 | 133.7239 | Google Places(名称一致) 連島変電所
5076 | 937 | 除外 | 17 | 中国 | 防府変電所 | 山口県 | 110 | 6 | 0 | 5 | 不可 ♯3 | 有り | 中国電力ネットワーク | 地図で探す | 34.0346 | 131.5718 | Google Places(名称一致) 防府変電所
5077 | 938 | 除外 | 17 | 中国 | 阿品台変電所 | 広島県 | 110 | 6 | 0 | 3 | 不可 ♯3 | 有り | 中国電力ネットワーク | 地図で探す | 34.324 | 132.3006 | Google Places(名称一致) 阿品台変電所
5199 | 939 | 除外 | 17 | 中国 | 阿月変電所 | 山口県 | 66 | 6 | 0 | 4 | 不可 ♯3 | 有り | 中国電力ネットワーク | 地図で探す | 33.8888 | 132.1264 | Google Places(名称一致) 阿月変電所
5201 | 940 | 除外 | 17 | 中国 | 鞆変電所 | 広島県 | 66 | 6 | 0 | 6 | 不可 ♯3 | 有り | 中国電力ネットワーク | 地図で探す | 34.3926 | 133.3792 | Google Places(名称一致) 鞆変電所
5079 | 941 | 除外 | 17 | 中国 | 飯室変電所 | 広島県 | 110 | 6 | 0 | 2 | 不可 ♯3 | 有り | 中国電力ネットワーク | 地図で探す | 34.5645 | 132.4468 | Google Places(名称一致) 飯室変電所
5202 | 942 | 除外 | 17 | 中国 | 高津変電所 | 島根県 | 66 | 6 | 0 | 3 | 不可 ♯3 | 有り | 中国電力ネットワーク | 地図で探す | 34.6766 | 131.8214 | Google Places(名称一致) 高津変電所
5203 | 943 | 除外 | 17 | 中国 | 鹿島変電所 | 島根県 | 66 | 22 | 0 | 6 | 不可 ♯2 | 有り | 中国電力ネットワーク | 地図で探す | 35.5296 | 133.0088 | Google Places(名称一致) 鹿島変電所
2909 | 944 | データ無 | 17 | 中部 | 新佐倉変電所 | 静岡県 | 275 | 77 |  |  | 可 | 有り | 中部電力パワーグリッド | 地図で探す | 34.6269 | 138.1473 | Google Places(名称一致) 新佐倉変電所
3292 | 945 | データ無 | 17 | 中部 | 旭山変電所 | 長野県 | 77 | 33 |  |  | 可 | 有り | 中部電力パワーグリッド | 地図で探す | 36.6587 | 138.1688 | Google Places(名称一致) 中部電力旭山変電所
2947 | 946 | データ無 | 17 | 中部 | 武豊火力変電所 | 愛知県 | 154 | 77 |  |  | 可 | 有り | 中部電力パワーグリッド | 地図で探す
2913 | 947 | データ無 | 17 | 中部 | 知多火力変電所 | 愛知県 | 275 | 154 |  |  | 可 | 有り | 中部電力パワーグリッド | 地図で探す | 34.9875 | 136.8475 | Google Places(名称一致) 中部電力パワーグリッド(株) 知多火力変電所
4262 | 948 | 除外 | 17 | 関西 | 三宅変電所 |  | 77 | 6.6 | 0 | 17 | 不可 #2 | 有り | 関西電力送配電 | 地図で探す
4267 | 949 | 除外 | 17 | 関西 | 三輪崎変電所 |  | 77 | 6.6 | 0 | 7 | 不可 #2 | 有り | 関西電力送配電 | 地図で探す | 33.6788 | 135.9665 | Google Places(名称一致) 関西電力送配電三輪崎変電所
4274 | 950 | 除外 | 17 | 関西 | 上筒井変電所 |  | 77 | 6.6 | 0 | 17 | 不可 #2 | 有り | 関西電力送配電 | 地図で探す
4281 | 951 | 除外 | 17 | 関西 | 下淵変電所 |  | 77 | 6.6 | 0 | 12 | 不可 #2 | 有り | 関西電力送配電 | 地図で探す
4283 | 952 | 除外 | 17 | 関西 | 中主変電所 |  | 77 | 6.6 | 0 | 14 | 不可 #2 | 有り | 関西電力送配電 | 地図で探す
4288 | 953 | 除外 | 17 | 関西 | 中山手変電所 |  | 77 | 6.6 | 0 | 19 | 不可 #2 | 有り | 関西電力送配電 | 地図で探す | 34.696 | 135.1897 | Google Places(名称一致) 関西電力中山手変電所
4313 | 954 | 除外 | 17 | 関西 | 井吹変電所 |  | 77 | 6.6 | 0 | 14 | 不可 #2 | 有り | 関西電力送配電 | 地図で探す | 34.6971 | 135.0356 | Google Places(名称一致) 井吹変電所
4317 | 955 | 除外 | 17 | 関西 | 仮屋変電所 |  | 77 | 6.6 | 0 | 3 | 不可 #2 | 有り | 関西電力送配電 | 地図で探す | 34.5302 | 134.9892 | Google Places(名称一致) 仮屋変電所
4320 | 956 | 除外 | 17 | 関西 | 会陽変電所 |  | 77 | 6.6 | 0 | 19 | 不可 #2 | 有り | 関西電力送配電 | 地図で探す | 34.6719 | 135.1571 | Google Places(名称一致) 会陽変電所
4331 | 957 | 除外 | 17 | 関西 | 八日市変電所 |  | 77 | 6.6 | 0 | 10 | 不可 #2 | 有り | 関西電力送配電 | 地図で探す | 35.1081 | 136.1989 | Google Places(名称一致) 関西電力送配電 八日市変電所
4340 | 958 | 除外 | 17 | 関西 | 加美町変電所 |  | 77 | 6.6 | 0 | 9 | 不可 #2 | 有り | 関西電力送配電 | 地図で探す
4341 | 959 | 除外 | 17 | 関西 | 加賀屋変電所 |  | 77 | 6.6 | 0 | 13 | 不可 #2 | 有り | 関西電力送配電 | 地図で探す | 34.6107 | 135.467 | Google Places(名称一致) 加賀屋変電所
4342 | 960 | 除外 | 17 | 関西 | 勝原変電所 |  | 77 | 6.6 | 0 | 13 | 不可 #2 | 有り | 関西電力送配電 | 地図で探す | 34.8055 | 134.5924 | Google Places(名称一致) 勝原変電所
4345 | 961 | 除外 | 17 | 関西 | 北条変電所 |  | 77 | 6.6 | 0 | 4 | 不可 #2 | 有り | 関西電力送配電 | 地図で探す
4357 | 962 | 除外 | 17 | 関西 | 千日前変電所 |  | 77 | 6.6 | 0 | 28 | 不可 #2 | 有り | 関西電力送配電 | 地図で探す
4361 | 963 | 除外 | 17 | 関西 | 南山変電所 |  | 77 | 6.6 | 0 | 11 | 不可 #2 | 有り | 関西電力送配電 | 地図で探す
4368 | 964 | 除外 | 17 | 関西 | 南灘変電所 |  | 77 | 6.6 | 0 | 19 | 不可 #2 | 有り | 関西電力送配電 | 地図で探す
4369 | 965 | 除外 | 17 | 関西 | 南部変電所 |  | 77 | 6.6 | 0 | 6 | 不可 #2 | 有り | 関西電力送配電 | 地図で探す | 33.7819 | 135.2755 | Google Places(名称一致) 南部変電所
4371 | 966 | 除外 | 17 | 関西 | 印南町変電所 |  | 77 | 6.6 | 0 | 3 | 不可 #2 | 有り | 関西電力送配電 | 地図で探す | 33.8244 | 135.2211 | Google Places(名称一致) 印南町変電所
4376 | 967 | 除外 | 17 | 関西 | 向島変電所 |  | 77 | 6.6 | 0 | 6 | 不可 #2 | 有り | 関西電力送配電 | 地図で探す
4378 | 968 | 除外 | 17 | 関西 | 和田山変電所 |  | 77 | 6.6 | 0 | 15 | 不可 #2 | 有り | 関西電力送配電 | 地図で探す | 35.3375 | 134.862 | Google Places(名称一致) 関西電力送配電㈱和田山変電所
4383 | 969 | 除外 | 17 | 関西 | 土山変電所 |  | 77 | 6.6 | 0 | 12 | 不可 #2 | 有り | 関西電力送配電 | 地図で探す | 34.7123 | 134.8868 | Google Places(名称一致) 土山変電所
4410 | 970 | 除外 | 17 | 関西 | 大開町変電所 |  | 77 | 6.6 | 0 | 13 | 不可 #2 | 有り | 関西電力送配電 | 地図で探す
4414 | 971 | 除外 | 17 | 関西 | 太子変電所 |  | 77 | 6.6 | 0 | 12 | 不可 #2 | 有り | 関西電力送配電 | 地図で探す
4420 | 972 | 除外 | 17 | 関西 | 姫島変電所 |  | 77 | 6.6 | 0 | 19 | 不可 #2 | 有り | 関西電力送配電 | 地図で探す | 34.7082 | 135.4539 | Google Places(名称一致) 姫島変電所
4424 | 973 | 除外 | 17 | 関西 | 安倉変電所 |  | 77 | 6.6 | 0 | 19 | 不可 #2 | 有り | 関西電力送配電 | 地図で探す
4433 | 974 | 除外 | 17 | 関西 | 小山変電所 |  | 77 | 6.6 | 0 | 14 | 不可 #2 | 有り | 関西電力送配電 | 地図で探す
4436 | 975 | 除外 | 17 | 関西 | 小野変電所 |  | 77 | 6.6 | 0 | 12 | 不可 #2 | 有り | 関西電力送配電 | 地図で探す
4482 | 976 | 除外 | 17 | 関西 | 志染変電所 |  | 77 | 6.6 | 0 | 9 | 不可 #2 | 有り | 関西電力送配電 | 地図で探す | 34.7805 | 135.0233 | Google Places(名称一致) 志染変電所
4487 | 977 | 除外 | 17 | 関西 | 手柄変電所 |  | 77 | 6.6 | 0 | 9 | 不可 #2 | 有り | 関西電力送配電 | 地図で探す
4489 | 978 | 除外 | 17 | 関西 | 押部谷変電所 |  | 77 | 6.6 | 0 | 4 | 不可 #2 | 有り | 関西電力送配電 | 地図で探す
4491 | 979 | 除外 | 17 | 関西 | 新在家変電所 |  | 77 | 6.6 | 0 | 13 | 不可 #2 | 有り | 関西電力送配電 | 地図で探す | 34.7168 | 135.2452 | Google Places(名称一致) 新在家変電所
4497 | 980 | 除外 | 17 | 関西 | 新開地変電所 |  | 77 | 6.6 | 0 | 19 | 不可 #2 | 有り | 関西電力送配電 | 地図で探す | 34.6769 | 135.1753 | Google Places(名称一致) 関西電力送配電㈱新開地変電所
4505 | 981 | 除外 | 17 | 関西 | 曽根変電所 |  | 77 | 6.6 | 0 | 8 | 不可 #2 | 有り | 関西電力送配電 | 地図で探す
4509 | 982 | 除外 | 17 | 関西 | 有野変電所 |  | 77 | 6.6 | 0 | 11 | 不可 #2 | 有り | 関西電力送配電 | 地図で探す | 34.8078 | 135.2292 | Google Places(名称一致) 関西電力有野変電所
4517 | 983 | 除外 | 17 | 関西 | 木見変電所 |  | 77 | 6.6 | 0 | 11 | 不可 #2 | 有り | 関西電力送配電 | 地図で探す
4518 | 984 | 除外 | 17 | 関西 | 本山変電所 |  | 77 | 6.6 | 0 | 19 | 不可 #2 | 有り | 関西電力送配電 | 地図で探す | 34.7235 | 135.2887 | Google Places(名称一致) 本山変電所
4520 | 985 | 除外 | 17 | 関西 | 杭瀬変電所 |  | 77 | 6.6 | 0 | 14 | 不可 #2 | 有り | 関西電力送配電 | 地図で探す | 34.7236 | 135.437 | Google Places(名称一致) 杭瀬変電所
4533 | 986 | 除外 | 17 | 関西 | 松陰変電所 |  | 77 | 6.6 | 0 | 6 | 不可 #2 | 有り | 関西電力送配電 | 地図で探す
4569 | 987 | 除外 | 17 | 関西 | 泉尾変電所 |  | 77 | 6.6 | 0 | 19 | 不可 #2 | 有り | 関西電力送配電 | 地図で探す | 34.6564 | 135.4728 | Google Places(名称一致) 関西電力送配電泉尾変電所
4578 | 988 | 除外 | 17 | 関西 | 深井変電所 |  | 77 | 6.6 | 0 | 9 | 不可 #2 | 有り | 関西電力送配電 | 地図で探す | 34.5362 | 135.4842 | Google Places(名称一致) 深井変電所
4589 | 989 | 除外 | 17 | 関西 | 玉出変電所 |  | 77 | 6.6 | 0 | 19 | 不可 #2 | 有り | 関西電力送配電 | 地図で探す
4595 | 990 | 除外 | 17 | 関西 | 生野変電所 |  | 77 | 6.6 | 0 | 3 | 不可 #2 | 有り | 関西電力送配電 | 地図で探す | 35.1597 | 134.7909 | Google Places(名称一致) 関西電力送配電㈱生野変電所
4596 | 991 | 除外 | 17 | 関西 | 田井城変電所 |  | 77 | 6.6 | 0 | 19 | 不可 #2 | 有り | 関西電力送配電 | 地図で探す | 34.5843 | 135.5429 | Google Places(名称一致) 関西電力田井城変電所
4600 | 992 | 除外 | 17 | 関西 | 甲南変電所 |  | 77 | 6.6 | 0 | 17 | 不可 #2 | 有り | 関西電力送配電 | 地図で探す
4602 | 993 | 除外 | 17 | 関西 | 白川変電所 |  | 77 | 6.6 | 0 | 19 | 不可 #2 | 有り | 関西電力送配電 | 地図で探す | 34.685 | 135.0801 | Google Places(名称一致) 白川変電所
4605 | 994 | 除外 | 17 | 関西 | 白浜変電所 |  | 77 | 6.6 | 0 | 4 | 不可 #2 | 有り | 関西電力送配電 | 地図で探す | 33.6792 | 135.3699 | Google Places(名称一致) 関西電力送配電株式会社白浜変電所
4612 | 995 | 除外 | 17 | 関西 | 真田山変電所 |  | 77 | 6.6 | 0 | 28 | 不可 #2 | 有り | 関西電力送配電 | 地図で探す | 34.6683 | 135.5288 | Google Places(名称一致) 関西電力真田山変電所
4616 | 996 | 除外 | 17 | 関西 | 石守変電所 |  | 77 | 6.6 | 0 | 4 | 不可 #2 | 有り | 関西電力送配電 | 地図で探す
4631 | 997 | 除外 | 17 | 関西 | 福田変電所 |  | 77 | 6.6 | 0 | 17 | 不可 #2 | 有り | 関西電力送配電 | 地図で探す
4633 | 998 | 除外 | 17 | 関西 | 稲美変電所 |  | 77 | 6.6 | 0 | 8 | 不可 #2 | 有り | 関西電力送配電 | 地図で探す | 34.7337 | 134.9213 | Google Places(名称一致) 関西電力送配電㈱稲美変電所
4639 | 999 | 除外 | 17 | 関西 | 竹田変電所 |  | 77 | 6.6 | 0 | 6 | 不可 #2 | 有り | 関西電力送配電 | 地図で探す | 35.2929 | 134.8397 | Google Places(名称一致) 関西電力送配電㈱竹田変電所
4640 | 1000 | 除外 | 17 | 関西 | 箕谷変電所 |  | 77 | 6.6 | 0 | 9 | 不可 #2 | 有り | 関西電力送配電 | 地図で探す | 34.7604 | 135.1588 | Google Places(名称一致) 関西電力送配電 箕谷変電所
4641 | 1001 | 除外 | 17 | 関西 | 箱作変電所 |  | 77 | 6.6 | 0 | 11 | 不可 #2 | 有り | 関西電力送配電 | 地図で探す | 34.339 | 135.2134 | Google Places(名称一致) 関西電力送配電 箱作変電所
4643 | 1002 | 除外 | 17 | 関西 | 粉浜変電所 |  | 77 | 6.6 | 0 | 19 | 不可 #2 | 有り | 関西電力送配電 | 地図で探す | 34.6151 | 135.4885 | Google Places(名称一致) 関西電力粉浜変電所
4660 | 1003 | 除外 | 17 | 関西 | 芦原橋変電所 |  | 77 | 6.6 | 0 | 19 | 不可 #2 | 有り | 関西電力送配電 | 地図で探す | 34.6591 | 135.4905 | Google Places(名称一致) 関西電力送配電 芦原橋変電所
4663 | 1004 | 除外 | 17 | 関西 | 芳養変電所 |  | 77 | 6.6 | 0 | 9 | 不可 #2 | 有り | 関西電力送配電 | 地図で探す | 33.752 | 135.3535 | Google Places(名称一致) 関西電力送配電（株）芳養変電所
4673 | 1005 | 除外 | 17 | 関西 | 落合変電所 |  | 77 | 6.6 | 0 | 18 | 不可 #2 | 有り | 関西電力送配電 | 地図で探す | 34.6742 | 135.0981 | Google Places(名称一致) 落合変電所
4675 | 1006 | 除外 | 17 | 関西 | 葺合変電所 |  | 77 | 6.6 | 0 | 19 | 不可 #2 | 有り | 関西電力送配電 | 地図で探す | 34.7008 | 135.2132 | Google Places(名称一致) 葺合変電所
4690 | 1007 | データ無 | 17 | 関西 | 西白浜変電所 |  | 77 | 22 |  |  | 不可 #1 | 有り | 関西電力送配電 | 地図で探す | 34.7842 | 134.6976 | Google Places(名称一致) 西白浜変電所
4693 | 1008 | データ無 | 17 | 関西 | 西赤穂変電所 |  | 77 | 33 |  |  | 不可 #1 | 有り | 関西電力送配電 | 地図で探す | 34.7581 | 134.37 | Google Places(名称一致) 関西電力送配電㈱西赤穂変電所
4698 | 1009 | 除外 | 17 | 関西 | 豊富変電所 |  | 77 | 6.6 | 0 | 8 | 不可 #2 | 有り | 関西電力送配電 | 地図で探す | 34.8871 | 134.7333 | Google Places(名称一致) 豊富変電所
4709 | 1010 | 除外 | 17 | 関西 | 道頓堀変電所 |  | 77 | 6.6 | 0 | 19 | 不可 #2 | 有り | 関西電力送配電 | 地図で探す | 34.6718 | 135.4995 | Google Places(名称一致) 関西電力道頓堀変電所
4720 | 1011 | 除外 | 17 | 関西 | 錦織変電所 |  | 77 | 6.6 | 0 | 9 | 不可 #2 | 有り | 関西電力送配電 | 地図で探す
4727 | 1012 | 除外 | 17 | 関西 | 長田変電所 |  | 77 | 6.6 | 0 | 14 | 不可 #2 | 有り | 関西電力送配電 | 地図で探す
4740 | 1013 | 除外 | 17 | 関西 | 香枦園変電所 |  | 77 | 6.6 | 0 | 19 | 不可 #2 | 有り | 関西電力送配電 | 地図で探す | 34.7308 | 135.3315 | Google Places(名称一致) 香枦園変電所
4747 | 1014 | 除外 | 17 | 関西 | 高畑変電所 |  | 77 | 6.6 | 0 | 15 | 不可 #2 | 有り | 関西電力送配電 | 地図で探す | 34.7406 | 134.8816 | Google Places(名称一致) 高畑変電所
4750 | 1015 | 除外 | 17 | 関西 | 魚住変電所 |  | 77 | 6.6 | 0 | 15 | 不可 #2 | 有り | 関西電力送配電 | 地図で探す | 34.6973 | 134.9173 | Google Places(名称一致) 魚住変電所
4751 | 1016 | 除外 | 17 | 関西 | 魚崎変電所 |  | 77 | 6.6 | 0 | 14 | 不可 #2 | 有り | 関西電力送配電 | 地図で探す
4760 | 1017 | 除外 | 17 | 関西 | 黒田庄変電所 |  | 77 | 6.6 | 0 | 3 | 不可 #2 | 有り | 関西電力送配電 | 地図で探す
2929 | 1018 | データ無 | 16 | 中部 | 大井川水力変電所 | 静岡県 | 154 | 77 |  |  | 不可 #2 | 有り | 中部電力パワーグリッド | 地図で探す
2968 | 1019 | データ無 | 16 | 中部 | 高根第二水力変電所 | 岐阜県 | 154 | 6 |  |  | 不可 #3 | 有り | 中部電力パワーグリッド | 地図で探す
5832 | 1020 | 除外 | 15 | 九州 | 佐志変電所 |  | 66 | 6 | 0 | 0 | 不可 #4 | 有り | 九州電力送配電 | 地図で探す | 31.9188 | 130.4758 | Google Places(名称一致) 九州電力送配電佐志変電所
5833 | 1021 | 除外 | 15 | 九州 | 佐賀関変電所 |  | 66 | 6 | 0 | 1 | 不可 #4 | 有り | 九州電力送配電 | 地図で探す | 33.2399 | 131.8628 | Google Places(名称一致) 九州電力送配電佐賀関変電所
5844 | 1022 | 除外 | 15 | 九州 | 吉井変電所 |  | 66 | 6 | 0 | 0 | 不可 #4 | 有り | 九州電力送配電 | 地図で探す | 33.2682 | 129.6963 | Google Places(名称一致) 九州電力送配電吉井変電所
5807 | 1023 | 除外 | 15 | 九州 | 大口変電所 |  | 110 | 6 | 0 | 0 | 不可 #4 | 有り | 九州電力送配電 | 地図で探す | 32.0791 | 130.6008 | Google Places(名称一致) 九州電力送配電大口変電所
5864 | 1024 | 除外 | 15 | 九州 | 妙見変電所 |  | 66 | 6 | 0 | 1 | 不可 #4 | 有り | 九州電力送配電 | 地図で探す
5868 | 1025 | 除外 | 15 | 九州 | 安岐変電所 |  | 66 | 6 | 0 | 1 | 不可 #4 | 有り | 九州電力送配電 | 地図で探す | 33.4673 | 131.709 | Google Places(名称一致) 安岐変電所
5877 | 1026 | 除外 | 15 | 九州 | 岩屋変電所 |  | 66 | 6 | 0 | 2 | 不可 #4 | 有り | 九州電力送配電 | 地図で探す | 33.3309 | 130.0389 | Google Places(名称一致) 九州電力送配電岩屋変電所
5887 | 1027 | 除外 | 15 | 九州 | 延命寺変電所 |  | 66 | 6 | 0 | 4 | 不可 #4 | 有り | 九州電力送配電 | 地図で探す | 33.0145 | 130.4393 | Google Places(名称一致) 延命寺変電所
5810 | 1028 | 除外 | 15 | 九州 | 末吉変電所 |  | 110 | 6 | 0 | 0 | 不可 #4 | 有り | 九州電力送配電 | 地図で探す
5908 | 1029 | 除外 | 15 | 九州 | 村田変電所 |  | 66 | 6 | 0 | 1 | 不可 #4 | 有り | 九州電力送配電 | 地図で探す | 33.3517 | 130.4628 | Google Places(名称一致) 九州電力送配電株式会社 村田変電所
5912 | 1030 | 除外 | 15 | 九州 | 杵築変電所 |  | 66 | 6 | 0 | 0 | 不可 #4 | 有り | 九州電力送配電 | 地図で探す | 33.4131 | 131.6148 | Google Places(名称一致) 九州電力送配電杵築変電所
5919 | 1031 | 除外 | 15 | 九州 | 横竹変電所 |  | 66 | 6 | 0 | 0 | 不可 #4 | 有り | 九州電力送配電 | 地図で探す
5922 | 1032 | 除外 | 15 | 九州 | 江迎変電所 |  | 66 | 6 | 0 | 0 | 不可 #4 | 有り | 九州電力送配電 | 地図で探す
5923 | 1033 | 除外 | 15 | 九州 | 沈堕変電所 |  | 66 | 6 | 0 | 1 | 不可 #4 | 有り | 九州電力送配電 | 地図で探す
5924 | 1034 | 除外 | 15 | 九州 | 沖洲変電所 |  | 66 | 6 | 0 | 0 | 不可 #4 | 有り | 九州電力送配電 | 地図で探す | 32.9123 | 130.4645 | Google Places(名称一致) 沖洲変電所
5929 | 1035 | 除外 | 15 | 九州 | 渡川変電所 |  | 66 | 6 | 0 | 0 | 不可 #4 | 有り | 九州電力送配電 | 地図で探す | 32.3401 | 131.3638 | Google Places(名称一致) 渡川変電所
5932 | 1036 | 除外 | 15 | 九州 | 湯田変電所 |  | 66 | 6 | 0 | 0 | 不可 #4 | 有り | 九州電力送配電 | 地図で探す
5938 | 1037 | 除外 | 15 | 九州 | 田平変電所 |  | 66 | 6 | 0 | 0 | 不可 #4 | 有り | 九州電力送配電 | 地図で探す
5940 | 1038 | 除外 | 15 | 九州 | 田迎変電所 |  | 66 | 6 | 0 | 0 | 不可 #4 | 有り | 九州電力送配電 | 地図で探す
5953 | 1039 | 除外 | 15 | 九州 | 笠之原変電所 |  | 66 | 6 | 0 | 0 | 不可 #4 | 有り | 九州電力送配電 | 地図で探す | 31.3953 | 130.8876 | Google Places(名称一致) 笠之原変電所
5962 | 1040 | 除外 | 15 | 九州 | 菊池川第三変電所 |  | 66 | 6 | 0 | 0 | 不可 #4 | 有り | 九州電力送配電 | 地図で探す
5814 | 1041 | 除外 | 15 | 九州 | 西山鹿変電所 |  | 110 | 6 | 0 | 0 | 不可 #4 | 有り | 九州電力送配電 | 地図で探す
5967 | 1042 | 除外 | 15 | 九州 | 軸丸変電所 |  | 66 | 6 | 0 | 0 | 不可 #4 | 有り | 九州電力送配電 | 地図で探す
5970 | 1043 | 除外 | 15 | 九州 | 野上変電所 |  | 66 | 6 | 0 | 0 | 不可 #4 | 有り | 九州電力送配電 | 地図で探す
5971 | 1044 | 除外 | 15 | 九州 | 野原変電所 |  | 66 | 6 | 0 | 0 | 不可 #4 | 有り | 九州電力送配電 | 地図で探す
5974 | 1045 | 除外 | 15 | 九州 | 阿久根変電所 |  | 66 | 6 | 0 | 1 | 不可 #4 | 有り | 九州電力送配電 | 地図で探す | 32.0022 | 130.1989 | Google Places(名称一致) 九州電力送配電阿久根変電所
5981 | 1046 | 除外 | 15 | 九州 | 高田変電所 |  | 66 | 6 | 0 | 3 | 不可 #4 | 有り | 九州電力送配電 | 地図で探す | 33.5624 | 131.4356 | Google Places(名称一致) 高田変電所
5982 | 1047 | 除外 | 15 | 九州 | 鶴川変電所 |  | 66 | 6 | 0 | 0 | 不可 #4 | 有り | 九州電力送配電 | 地図で探す
5823 | 1048 | データ無 | 14 | 九州 | 上岡変電所 |  | 66 | 22 |  |  | 不可 #4 | 有り | 九州電力送配電 | 地図で探す | 32.9596 | 131.8715 | Google Places(名称一致) 上岡変電所
5840 | 1049 | 除外 | 14 | 九州 | 加来変電所 |  | 66 | 22 | 0 | 11 | 不可 #4 | 有り | 九州電力送配電 | 地図で探す | 33.553 | 131.2121 | Google Places(名称一致) 加来変電所
5878 | 1050 | 除外 | 14 | 九州 | 岸井(22kV)変電所 |  | 66 | 22 | 0 | 10 | 不可 #4 | 有り | 九州電力送配電 | 地図で探す
5879 | 1051 | データ無 | 14 | 九州 | 川上川第一変電所 |  | 66 | 22 |  |  | 不可 #4 | 有り | 九州電力送配電 | 地図で探す
5955 | 1052 | 除外 | 14 | 九州 | 築城(22kV)変電所 |  | 66 | 22 | 0 | 9 | 不可 #4 | 有り | 九州電力送配電 | 地図で探す
5983 | 1053 | 除外 | 14 | 九州 | 鹿島変電所 |  | 66 | 22 | 0 | 6 | 不可 #4 | 有り | 九州電力送配電 | 地図で探す
835 | 1054 | 除外 | 14 | 東北 | 4303変電所 | 宮城県 | 66 | 3.3 |  | 0 | 不可 #3 | 有り | 東北電力ネットワーク | 地図で探す
837 | 1055 | 除外 | 14 | 東北 | 4305変電所 | 宮城県 | 66 | 6.6 |  | 0 | 不可 #3 | 有り | 東北電力ネットワーク | 地図で探す
845 | 1056 | 除外 | 14 | 東北 | 4A10変電所 | 宮城県 | 66 | 6.6 |  | 0 | 不可 #4 | 有り | 東北電力ネットワーク | 地図で探す
849 | 1057 | 除外 | 14 | 東北 | 5703変電所 | 山形県 | 66 | 6.6 |  | 0 | 不可 #3 | 有り | 東北電力ネットワーク | 地図で探す
853 | 1058 | 除外 | 14 | 東北 | 6203変電所 | 福島県 | 66 | 6.6 |  | 0 | 不可 #4 | 有り | 東北電力ネットワーク | 地図で探す
854 | 1059 | 除外 | 14 | 東北 | 6812変電所 | 福島県 | 66 | 6.6 |  | 0 | 不可 #4 | 有り | 東北電力ネットワーク | 地図で探す
855 | 1060 | 除外 | 14 | 東北 | 6815変電所 | 福島県 | 66 | 6.6 |  | 0 | 不可 #4 | 有り | 東北電力ネットワーク | 地図で探す
856 | 1061 | 除外 | 14 | 東北 | 6C04変電所 | 福島県 | 66 | 6.6 |  | 0 | 不可 #4 | 有り | 東北電力ネットワーク | 地図で探す
859 | 1062 | 除外 | 14 | 東北 | 6D11変電所 | 福島県 | 66 | 6.6 |  | 0 | 不可 #3 | 有り | 東北電力ネットワーク | 地図で探す
864 | 1063 | 除外 | 14 | 東北 | 7306変電所 | 新潟県 | 66 | 6.6 |  | 0 | 不可 #4 | 有り | 東北電力ネットワーク | 地図で探す
866 | 1064 | データ無 | 14 | 東北 | 7308変電所 | 新潟県 | 66 | 6.6 |  |  | 不可 #4 | 有り | 東北電力ネットワーク | 地図で探す
868 | 1065 | 除外 | 14 | 東北 | 7F07変電所 | 新潟県 | 66 | 6.6 |  | 0 | 不可 #3 | 有り | 東北電力ネットワーク | 地図で探す
869 | 1066 | データ無 | 14 | 東北 | 7F08変電所 | 新潟県 | 66 | 6.6 |  |  | － | 有り | 東北電力ネットワーク | 地図で探す
938 | 1067 | 除外 | 14 | 東北 | 大越変電所 | 福島県 | 66 | 6.6 |  | 0 | 不可 #4 | 有り | 東北電力ネットワーク | 地図で探す | 37.4002 | 140.6219 | Google Places(名称一致) 東北電力ネットワーク(株) 大越変電所
955 | 1068 | 除外 | 14 | 東北 | 山元変電所 | 宮城県 | 66 | 6.6 |  | 0 | 不可 #4 | 有り | 東北電力ネットワーク | 地図で探す | 37.9545 | 140.8951 | Google Places(名称一致) 東北電力ネットワーク㈱ 山元変電所
957 | 1069 | 除外 | 14 | 東北 | 岩出山変電所 | 宮城県 | 66 | 6.6 |  | 0 | 不可 #4 | 有り | 東北電力ネットワーク | 地図で探す | 38.644 | 140.866 | Google Places(名称一致) 東北電力ネットワーク㈱ 岩出山変電所
983 | 1070 | 除外 | 14 | 東北 | 杉田変電所 | 福島県 | 66 | 6.6 |  | 0 | 不可 #4 | 有り | 東北電力ネットワーク | 地図で探す | 37.5725 | 140.4187 | Google Places(名称一致) 東北電力ネットワーク(株)杉田変電所
1084 | 1071 | 除外 | 14 | 東北 | 黒川北変電所 | 新潟県 | 66 | 6.6 |  | 0 | 不可 #4 | 有り | 東北電力ネットワーク | 地図で探す | 38.0829 | 139.4375 | Google Places(名称一致) 東北電力ネットワーク(株) 黒川北変電所
4897 | 1072 | 除外 | 13 | 中国 | 下山変電所 | 広島県 | 110 | 6 | 0 | 0 | 不可 ♯3 | 有り | 中国電力ネットワーク | 地図で探す | 34.6781 | 132.3026 | Google Places(名称一致) 下山変電所
5093 | 1073 | 除外 | 13 | 中国 | 下府変電所 | 島根県 | 66 | 6 | 0 | 1 | 不可 ♯3 | 有り | 中国電力ネットワーク | 地図で探す | 34.9247 | 132.1196 | Google Places(名称一致) 下府変電所
4898 | 1074 | 除外 | 13 | 中国 | 中山変電所 | 山口県 | 110 | 6 | 0 | 0 | 不可 ♯3 | 有り | 中国電力ネットワーク | 地図で探す | 34.1341 | 131.6101 | Google Places(名称一致) 中山変電所
5098 | 1075 | 除外 | 13 | 中国 | 久米変電所 | 岡山県 | 66 | 6 | 0 | 0 | 不可 ♯3 | 有り | 中国電力ネットワーク | 地図で探す | 35.0542 | 133.9345 | Google Places(名称一致) 久米変電所
4904 | 1076 | 除外 | 13 | 中国 | 五日市南変電所 | 広島県 | 110 | 6 | 0 | 0 | 不可 ♯3 | 有り | 中国電力ネットワーク | 地図で探す | 34.3559 | 132.3628 | Google Places(名称一致) 五日市南変電所
5102 | 1077 | 除外 | 13 | 中国 | 伊部変電所 | 岡山県 | 66 | 6 | 0 | 3 | 不可 #3 | 有り | 中国電力ネットワーク | 地図で探す | 34.7369 | 134.1696 | Google Places(名称一致) 伊部変電所
4910 | 1078 | 除外 | 13 | 中国 | 佐山変電所 | 山口県 | 110 | 6 | 0 | 1 | 不可 ♯3 | 有り | 中国電力ネットワーク | 地図で探す | 34.0429 | 131.3159 | Google Places(名称一致) 佐山変電所
4914 | 1079 | 除外 | 13 | 中国 | 八重変電所 | 広島県 | 110 | 6 | 0 | 0 | 不可 ♯3 | 有り | 中国電力ネットワーク | 地図で探す | 34.6802 | 132.5198 | Google Places(名称一致) 八重変電所
5108 | 1080 | 除外 | 13 | 中国 | 加茂変電所 | 岡山県 | 66 | 6 | 0 | 0 | 不可 ♯3 | 有り | 中国電力ネットワーク | 地図で探す | 35.1852 | 134.0598 | Google Places(名称一致) 加茂変電所
5109 | 1081 | 除外 | 13 | 中国 | 勝央変電所 | 岡山県 | 66 | 6 | 0 | 2 | 不可 ♯3 | 有り | 中国電力ネットワーク | 地図で探す | 35.0491 | 134.1044 | Google Places(名称一致) 勝央変電所
5110 | 1082 | 除外 | 13 | 中国 | 勝山第二変電所 | 岡山県 | 66 | 6 | 0 | 0 | 不可 ♯3 | 有り | 中国電力ネットワーク | 地図で探す
4934 | 1083 | 除外 | 13 | 中国 | 吉田変電所 | 広島県 | 110 | 6 | 0 | 0 | 不可 ♯3 | 有り | 中国電力ネットワーク | 地図で探す | 34.66 | 132.663 | Google Places(名称一致) 吉田変電所
4936 | 1084 | 除外 | 13 | 中国 | 向洋変電所 | 広島県 | 110 | 6 | 0 | 0 | 不可 ♯3 | 有り | 中国電力ネットワーク | 地図で探す | 34.3686 | 132.5116 | Google Places(名称一致) 向洋変電所
5114 | 1085 | 除外 | 13 | 中国 | 周匝変電所 | 岡山県 | 66 | 6 | 0 | 1 | 不可 ♯3 | 有り | 中国電力ネットワーク | 地図で探す | 34.9186 | 134.0909 | Google Places(名称一致) 周匝変電所
4938 | 1086 | 除外 | 13 | 中国 | 周防変電所 | 山口県 | 110 | 6 | 0 | 0 | 不可 ♯3 | 有り | 中国電力ネットワーク | 地図で探す | 34.018 | 131.9724 | Google Places(名称一致) 周防変電所
4944 | 1087 | 除外 | 13 | 中国 | 土居変電所 | 広島県 | 110 | 6 | 0 | 0 | 不可 ♯3 | 有り | 中国電力ネットワーク | 地図で探す
5118 | 1088 | 除外 | 13 | 中国 | 多伎変電所 | 島根県 | 66 | 6 | 0 | 0 | 不可 ♯3 | 有り | 中国電力ネットワーク | 地図で探す | 35.2897 | 132.6417 | Google Places(名称一致) 多伎変電所
5119 | 1089 | 除外 | 13 | 中国 | 夜見変電所 | 鳥取県 | 66 | 6 | 0 | 0 | 不可 ♯3 | 有り | 中国電力ネットワーク | 地図で探す | 35.4637 | 133.299 | Google Places(名称一致) 夜見変電所
5123 | 1090 | 除外 | 13 | 中国 | 大田変電所 | 島根県 | 66 | 6 | 0 | 1 | 不可 ♯3 | 有り | 中国電力ネットワーク | 地図で探す | 35.1907 | 132.5098 | Google Places(名称一致) 大田変電所
5128 | 1091 | 除外 | 13 | 中国 | 宇田川変電所 | 鳥取県 | 66 | 6 | 0 | 0 | 不可 ♯3 | 有り | 中国電力ネットワーク | 地図で探す | 35.4414 | 133.4286 | Google Places(名称一致) 宇田川変電所
5129 | 1092 | 除外 | 13 | 中国 | 山田変電所 | 岡山県 | 66 | 6 | 0 | 1 | 不可 #3 | 有り | 中国電力ネットワーク | 地図で探す | 34.5522 | 133.9974 | Google Places(名称一致) 山田変電所
5130 | 1093 | 除外 | 13 | 中国 | 川尻変電所 | 広島県 | 66 | 6 | 0 | 0 | 不可 ♯3 | 有り | 中国電力ネットワーク | 地図で探す | 34.2395 | 132.7013 | Google Places(名称一致) 川尻変電所
5133 | 1094 | 除外 | 13 | 中国 | 平作原変電所 | 岡山県 | 66 | 6 | 0 | 0 | 不可 ♯3 | 有り | 中国電力ネットワーク | 地図で探す | 35.2951 | 133.9588 | Google Places(名称一致) 平作原変電所
5135 | 1095 | 除外 | 13 | 中国 | 広変電所 | 広島県 | 66 | 6 | 0 | 0 | 不可 ♯3 | 有り | 中国電力ネットワーク | 地図で探す | 34.2785 | 132.6363 | Google Places(名称一致) 広変電所
5136 | 1096 | 除外 | 13 | 中国 | 弓削変電所 | 岡山県 | 66 | 6 | 0 | 0 | 不可 ♯3 | 有り | 中国電力ネットワーク | 地図で探す | 34.9396 | 133.9623 | Google Places(名称一致) 弓削変電所
4978 | 1097 | 除外 | 13 | 中国 | 志和変電所 | 広島県 | 110 | 6 | 0 | 0 | 不可 ♯3 | 有り | 中国電力ネットワーク | 地図で探す | 34.4638 | 132.6618 | Google Places(名称一致) 中国電力ネットワーク(株) 志和変電所
5138 | 1098 | 除外 | 13 | 中国 | 愛宕変電所 | 山口県 | 66 | 6 | 0 | 0 | 不可 ♯3 | 有り | 中国電力ネットワーク | 地図で探す | 34.1505 | 132.218 | Google Places(名称一致) 愛宕変電所
5139 | 1099 | 除外 | 13 | 中国 | 成羽変電所 | 岡山県 | 66 | 6 | 0 | 0 | 不可 ♯3 | 有り | 中国電力ネットワーク | 地図で探す | 34.7824 | 133.5519 | Google Places(名称一致) 成羽変電所
4981 | 1100 | 除外 | 13 | 中国 | 技術研究センター変電所 | 広島県 | 110 | 6 | 0 | 0 | 不可 ♯3 | 有り | 中国電力ネットワーク | 地図で探す
5140 | 1101 | 除外 | 13 | 中国 | 敬川変電所 | 島根県 | 66 | 6 | 0 | 0 | 不可 ♯3 | 有り | 中国電力ネットワーク | 地図で探す | 34.9784 | 132.1813 | Google Places(名称一致) 敬川変電所
4986 | 1102 | 除外 | 13 | 中国 | 新熊見変電所 | 広島県 | 110 | 6 | 0 | 0 | 不可 ♯3 | 有り | 中国電力ネットワーク | 地図で探す | 34.8374 | 132.724 | Google Places(名称一致) 新熊見変電所
5151 | 1103 | 除外 | 13 | 中国 | 有漢変電所 | 岡山県 | 66 | 6 | 0 | 0 | 不可 ♯3 | 有り | 中国電力ネットワーク | 地図で探す | 34.9011 | 133.6595 | Google Places(名称一致) 有漢変電所
4988 | 1104 | 除外 | 13 | 中国 | 末広変電所 | 広島県 | 110 | 6 | 0 | 1 | 不可 ♯3 | 有り | 中国電力ネットワーク | 地図で探す | 34.2312 | 132.62 | Google Places(名称一致) 中国電力末広変電所
4990 | 1105 | 除外 | 13 | 中国 | 本地変電所 | 広島県 | 110 | 6 | 0 | 2 | 不可 ♯3 | 有り | 中国電力ネットワーク | 地図で探す | 34.6481 | 132.5131 | Google Places(名称一致) 本地変電所
5156 | 1106 | 除外 | 13 | 中国 | 東城変電所 | 広島県 | 66 | 6 | 0 | 2 | 不可 ♯3 | 有り | 中国電力ネットワーク | 地図で探す | 34.8956 | 133.286 | Google Places(名称一致) 東城変電所
5157 | 1107 | 除外 | 13 | 中国 | 東津山変電所 | 岡山県 | 66 | 6 | 0 | 0 | 不可 ♯3 | 有り | 中国電力ネットワーク | 地図で探す | 35.0631 | 134.04 | Google Places(名称一致) 東津山変電所
4998 | 1108 | 除外 | 13 | 中国 | 椋梨川変電所 | 広島県 | 110 | 22 | 0 | 0 | 不可 ♯2 | なし | 中国電力ネットワーク | 地図で探す
5169 | 1109 | 除外 | 13 | 中国 | 滝部変電所 | 山口県 | 66 | 6 | 0 | 1 | 不可 ♯3 | 有り | 中国電力ネットワーク | 地図で探す | 34.2885 | 130.9578 | Google Places(名称一致) 滝部変電所
5018 | 1110 | 除外 | 13 | 中国 | 焼山変電所 | 広島県 | 110 | 6 | 0 | 2 | 不可 ♯3 | 有り | 中国電力ネットワーク | 地図で探す | 34.3239 | 132.5641 | Google Places(名称一致) 焼山変電所
5171 | 1111 | 除外 | 13 | 中国 | 玖珂西変電所 | 山口県 | 66 | 6 | 0 | 0 | 不可 ♯3 | 有り | 中国電力ネットワーク | 地図で探す | 34.0895 | 132.0914 | Google Places(名称一致) 玖珂西変電所
5027 | 1112 | 除外 | 13 | 中国 | 田布施変電所 | 山口県 | 110 | 6 | 0 | 0 | 不可 ♯3 | 有り | 中国電力ネットワーク | 地図で探す | 33.9481 | 132.049 | Google Places(名称一致) 田布施変電所
5029 | 1113 | 除外 | 13 | 中国 | 甲山変電所 | 広島県 | 110 | 6 | 0 | 0 | 不可 ♯3 | 有り | 中国電力ネットワーク | 地図で探す | 34.6101 | 133.0887 | Google Places(名称一致) 甲山変電所
5030 | 1114 | 除外 | 13 | 中国 | 甲田変電所 | 広島県 | 110 | 6 | 0 | 0 | 不可 ♯3 | 有り | 中国電力ネットワーク | 地図で探す | 34.6818 | 132.7375 | Google Places(名称一致) 甲田変電所
5037 | 1115 | 除外 | 13 | 中国 | 矢掛変電所 | 岡山県 | 110 | 6 | 0 | 0 | 不可 ♯3 | 有り | 中国電力ネットワーク | 地図で探す | 34.6204 | 133.5715 | Google Places(名称一致) 矢掛変電所
5041 | 1116 | 除外 | 13 | 中国 | 神野瀬変電所 | 広島県 | 110 | 6 | 0 | 0 | 不可 ♯3 | 有り | 中国電力ネットワーク | 地図で探す | 34.9647 | 132.8167 | Google Places(名称一致) 神野瀬変電所
5044 | 1117 | 除外 | 13 | 中国 | 竹原変電所 | 広島県 | 110 | 6 | 0 | 1 | 不可 ♯3 | 有り | 中国電力ネットワーク | 地図で探す | 34.3516 | 132.9045 | Google Places(名称一致) 竹原変電所
5183 | 1118 | 除外 | 13 | 中国 | 美星変電所 | 岡山県 | 66 | 6 | 0 | 0 | 不可 ♯3 | 有り | 中国電力ネットワーク | 地図で探す | 34.6817 | 133.5376 | Google Places(名称一致) 美星変電所
5052 | 1119 | 除外 | 13 | 中国 | 芸北変電所 | 広島県 | 110 | 6 | 0 | 0 | 不可 ♯3 | 有り | 中国電力ネットワーク | 地図で探す | 34.7391 | 132.2402 | Google Places(名称一致) 芸北変電所
5186 | 1120 | 除外 | 13 | 中国 | 荘内変電所 | 岡山県 | 66 | 6 | 0 | 0 | 不可 #3 | 有り | 中国電力ネットワーク | 地図で探す | 34.525 | 133.8979 | Google Places(名称一致) 荘内変電所
5187 | 1121 | 除外 | 13 | 中国 | 落合水力変電所 | 広島県 | 66 | 6 | 0 | 0 | 不可 ♯3 | 有り | 中国電力ネットワーク | 地図で探す | 34.9962 | 133.1359 | Google Places(名称一致) 落合⽔⼒変電所
5188 | 1122 | 除外 | 13 | 中国 | 西市変電所 | 山口県 | 66 | 6 | 0 | 0 | 不可 ♯3 | 有り | 中国電力ネットワーク | 地図で探す | 34.2039 | 131.0886 | Google Places(名称一致) 西市変電所
5192 | 1123 | 除外 | 13 | 中国 | 賀陽変電所 | 岡山県 | 66 | 6 | 0 | 0 | 不可 ♯3 | 有り | 中国電力ネットワーク | 地図で探す | 34.8113 | 133.7564 | Google Places(名称一致) 賀陽変電所
5194 | 1124 | 除外 | 13 | 中国 | 鋳銭司変電所 | 山口県 | 66 | 6 | 0 | 0 | 不可 ♯3 | 有り | 中国電力ネットワーク | 地図で探す | 34.0707 | 131.437 | Google Places(名称一致) 鋳銭司変電所
5195 | 1125 | 除外 | 13 | 中国 | 錦川第一変電所 | 山口県 | 66 | 6 | 0 | 0 | 不可 ♯3 | 有り | 中国電力ネットワーク | 地図で探す
5196 | 1126 | 除外 | 13 | 中国 | 錦川第二変電所 | 山口県 | 66 | 6 | 0 | 0 | 不可 ♯3 | 有り | 中国電力ネットワーク | 地図で探す
5198 | 1127 | 除外 | 13 | 中国 | 間上変電所 | 山口県 | 66 | 6 | 0 | 0 | 不可 ♯3 | 有り | 中国電力ネットワーク | 地図で探す
5200 | 1128 | 除外 | 13 | 中国 | 阿知須変電所 | 山口県 | 66 | 6 | 0 | 0 | 不可 ♯3 | 有り | 中国電力ネットワーク | 地図で探す | 34.025 | 131.3422 | Google Places(名称一致) 阿知須変電所
3800 | 1129 | 除外 | 13 | 北陸 | 中島変電所 | 石川県 | 66 | 6.6 |  | 0 | － | 有り | 北陸電力送配電 | 地図で探す | 37.1142 | 136.8543 | Google Places(名称一致) 北陸電力送配電(株) 中島変電所
3801 | 1130 | 除外 | 13 | 北陸 | 中崎変電所 | 富山県 | 66 | 6.6 |  | 0 | － | 有り | 北陸電力送配電 | 地図で探す
3858 | 1131 | 除外 | 13 | 北陸 | 馬場島変電所 | 富山県 | 66 | 6.6 |  | 0 | － | 有り | 北陸電力送配電 | 地図で探す
5282 | 1132 | 除外 | 13 | 四国 | 一宇変電所 | 徳島県 | 66 | 6.6 |  | 0 | 不可 #2 | 有り | 四国電力送配電 | 地図で探す
5304 | 1133 | 除外 | 13 | 四国 | 佐賀変電所 | 高知県 | 66 | 6.6 |  | 0 | 不可 #2 | 有り | 四国電力送配電 | 地図で探す
5312 | 1134 | 除外 | 13 | 四国 | 切幡変電所 | 徳島県 | 66 | 6.6 |  | 0 | 不可 #2 | 有り | 四国電力送配電 | 地図で探す | 34.0936 | 134.3089 | Google Places(名称一致) 四国電力送配電㈱切幡変電所
5313 | 1135 | 除外 | 13 | 四国 | 切越変電所 | 徳島県 | 66 | 6.6 |  | 0 | 不可 #2 | 有り | 四国電力送配電 | 地図で探す
5344 | 1136 | 除外 | 13 | 四国 | 山川変電所 | 徳島県 | 66 | 6.6 |  | 0 | 不可 #2 | 有り | 四国電力送配電 | 地図で探す | 34.0491 | 134.2288 | Google Places(名称一致) 四国電力送配電㈱山川変電所
5270 | 1137 | データ無 | 13 | 四国 | 川内変電所 |  | 500 | 187 |  |  | 不可（ループ系統） | なし | 四国電力送配電 | 地図で探す | 33.7922 | 132.9282 | Google Places(名称一致) 川内変電所
5368 | 1138 | 除外 | 13 | 四国 | 朝倉北変電所 | 愛媛県 | 66 | 6 |  | 0 | 不可 #3 | 有り | 四国電力送配電 | 地図で探す | 34.0049 | 133.0275 | Google Places(名称一致) 四国電力送配電㈱朝倉北変電所
5391 | 1139 | 除外 | 13 | 四国 | 永瀬変電所 | 高知県 | 66 | 6.6 |  | 0 | 不可 #2 | 有り | 四国電力送配電 | 地図で探す | 33.6775 | 133.8373 | Google Places(名称一致) 四国電力送配電㈱永瀬変電所
5409 | 1140 | 除外 | 13 | 四国 | 穴吹変電所 | 徳島県 | 66 | 6.6 |  | 0 | 不可 #2 | 有り | 四国電力送配電 | 地図で探す | 34.0445 | 134.164 | Google Places(名称一致) 四国電力送配電㈱穴吹変電所
5415 | 1141 | 除外 | 13 | 四国 | 脇町変電所 | 徳島県 | 66 | 6.6 |  | 0 | 不可 #2 | 有り | 四国電力送配電 | 地図で探す | 34.0686 | 134.1332 | Google Places(名称一致) 四国電力送配電㈱脇町変電所
2095 | 1142 | 除外 | 13 | 東京 | みなと未来変電所 | 神奈川県 |  |  | 0 | 19 | 不可 #3 | 有り | 東京電力パワーグリッド | 地図で探す
2106 | 1143 | 除外 | 13 | 東京 | 三軒茶屋変電所 | 東京都 |  |  | 0 | 29 | 不可 #3 | 有り | 東京電力パワーグリッド | 地図で探す
2107 | 1144 | 除外 | 13 | 東京 | 三野宮変電所 | 埼玉県 |  |  | 0 | 19 | 不可 #3 | 有り | 東京電力パワーグリッド | 地図で探す | 35.9353 | 139.76 | Google Places(名称一致) 三野宮変電所
2111 | 1145 | 除外 | 13 | 東京 | 上吉羽変電所 | 埼玉県 |  |  | 0 | 19 | 不可 #3 | 有り | 東京電力パワーグリッド | 地図で探す | 36.0824 | 139.7358 | Google Places(名称一致) 東京電力パワーグリッド株式会社 上吉羽変電所
2112 | 1146 | 除外 | 13 | 東京 | 上大岡変電所 | 神奈川県 |  |  | 0 | 19 | 不可 #3 | 有り | 東京電力パワーグリッド | 地図で探す
2116 | 1147 | 除外 | 13 | 東京 | 上永谷変電所 | 神奈川県 |  |  | 0 | 19 | 不可 #3 | 有り | 東京電力パワーグリッド | 地図で探す | 35.4093 | 139.573 | Google Places(名称一致) 東京電力パワーグリッド(株) 上永谷変電所
2117 | 1148 | 除外 | 13 | 東京 | 上用賀変電所 | 東京都 |  |  | 0 | 29 | 不可 #3 | 有り | 東京電力パワーグリッド | 地図で探す
2122 | 1149 | 除外 | 13 | 東京 | 下丸子変電所 | 東京都 |  |  | 0 | 19 | 不可 #3 | 有り | 東京電力パワーグリッド | 地図で探す | 35.5721 | 139.6813 | Google Places(名称一致) 東京電力パワーグリッド㈱ 下丸子変電所
2129 | 1150 | 除外 | 13 | 東京 | 下貝塚変電所 | 千葉県 |  |  | 0 | 19 | 不可 #3 | 有り | 東京電力パワーグリッド | 地図で探す | 35.7397 | 139.9484 | Google Places(名称一致) 東京電力下貝塚変電所
2138 | 1151 | 除外 | 13 | 東京 | 中小岩変電所 | 東京都 |  |  | 0 | 19 | 不可 #3 | 有り | 東京電力パワーグリッド | 地図で探す
2140 | 1152 | 除外 | 13 | 東京 | 中島変電所 | 神奈川県 |  |  | 0 | 19 | 不可 #3 | 有り | 東京電力パワーグリッド | 地図で探す | 35.5282 | 139.7129 | Google Places(名称一致) 東京電力パワーグリッド 中島変電所
2142 | 1153 | 除外 | 13 | 東京 | 中曽根変電所 | 埼玉県 |  |  | 0 | 19 | 不可 #3 | 有り | 東京電力パワーグリッド | 地図で探す
2144 | 1154 | 除外 | 13 | 東京 | 中町変電所 | 神奈川県 |  |  | 0 | 29 | 不可 #3 | 有り | 東京電力パワーグリッド | 地図で探す | 35.4427 | 139.3659 | Google Places(名称一致) 東京電力パワーグリッド(株) 中町変電所
2162 | 1155 | 除外 | 13 | 東京 | 井土ヶ谷変電所 | 神奈川県 |  |  | 0 | 19 | 不可 #3 | 有り | 東京電力パワーグリッド | 地図で探す | 35.4288 | 139.6038 | Google Places(名称一致) 東京電力パワーグリッド(株) 井土ヶ谷変電所
2166 | 1156 | 除外 | 13 | 東京 | 代沢変電所 | 東京都 |  |  | 0 | 19 | 不可 #3 | 有り | 東京電力パワーグリッド | 地図で探す
2171 | 1157 | 除外 | 13 | 東京 | 伊豆戸田変電所 | 静岡県 |  |  | 0 | 5 | 不可 #3 | 有り | 東京電力パワーグリッド | 地図で探す | 34.9704 | 138.795 | Google Places(名称一致) 東京電力パワーグリッド(株) 伊豆戸田変電所
2184 | 1158 | 除外 | 13 | 東京 | 八坂変電所 | 東京都 |  |  | 0 | 19 | 不可 #3 | 有り | 東京電力パワーグリッド | 地図で探す | 35.7478 | 139.4488 | Google Places(名称一致) 東京電力パワーグリッド（株）八坂変電所
2188 | 1159 | 除外 | 13 | 東京 | 公津東変電所 | 千葉県 |  |  | 0 | 17 | 不可 #3 | 有り | 東京電力パワーグリッド | 地図で探す | 35.7641 | 140.2959 | Google Places(名称一致) 東京電力パワーグリッド(株) 公津東変電所
2210 | 1160 | 除外 | 13 | 東京 | 北幸変電所 | 神奈川県 |  |  | 0 | 19 | 不可 #3 | 有り | 東京電力パワーグリッド | 地図で探す
2217 | 1161 | 除外 | 13 | 東京 | 北高崎変電所 | 群馬県 |  |  | 0 | 8 | 不可 #3 | 有り | 東京電力パワーグリッド | 地図で探す
2229 | 1162 | 除外 | 13 | 東京 | 南園生変電所 | 千葉県 |  |  | 0 | 19 | 不可 #3 | 有り | 東京電力パワーグリッド | 地図で探す | 35.6427 | 140.1031 | Google Places(名称一致) 南園生変電所
2231 | 1163 | 除外 | 13 | 東京 | 南木挽町変電所 | 東京都 |  |  | 0 | 29 | 不可 #3 | 有り | 東京電力パワーグリッド | 地図で探す | 35.6655 | 139.7636 | Google Places(名称一致) 東京電力パワーグリッド㈱ 南木挽町変電所
2237 | 1164 | 除外 | 13 | 東京 | 南町変電所 | 埼玉県 |  |  | 0 | 19 | 不可 #3 | 有り | 東京電力パワーグリッド | 地図で探す | 35.8024 | 139.7046 | Google Places(名称一致) 南町変電所
2239 | 1165 | 除外 | 13 | 東京 | 南篠崎変電所 | 埼玉県 |  |  | 0 | 17 | 不可 #3 | 有り | 東京電力パワーグリッド | 地図で探す | 36.121 | 139.6245 | Google Places(名称一致) 東京電力パワーグリッド（株）南篠崎変電所
2241 | 1166 | 除外 | 13 | 東京 | 南辻変電所 | 埼玉県 |  |  | 0 | 19 | 不可 #3 | 有り | 東京電力パワーグリッド | 地図で探す | 35.9622 | 139.7008 | Google Places(名称一致) 東京電力パワーグリッド南辻変電所
2252 | 1167 | 除外 | 13 | 東京 | 古渕変電所 | 神奈川県 |  |  | 0 | 19 | 不可 #3 | 有り | 東京電力パワーグリッド | 地図で探す | 35.5568 | 139.4146 | Google Places(名称一致) 古渕変電所
2253 | 1168 | 除外 | 13 | 東京 | 台場変電所 | 東京都 |  |  | 0 | 29 | 不可 #3 | 有り | 東京電力パワーグリッド | 地図で探す
2256 | 1169 | 除外 | 13 | 東京 | 吉橋変電所 | 千葉県 |  |  | 0 | 19 | 不可 #3 | 有り | 東京電力パワーグリッド | 地図で探す | 35.7292 | 140.0758 | Google Places(名称一致) 東京電力パワーグリッド(株) 吉橋変電所
2259 | 1170 | 除外 | 13 | 東京 | 向台変電所 | 東京都 |  |  | 0 | 19 | 不可 #3 | 有り | 東京電力パワーグリッド | 地図で探す | 35.7215 | 139.5285 | Google Places(名称一致) 向台変電所
2260 | 1171 | 除外 | 13 | 東京 | 向島変電所 | 東京都 |  |  | 0 | 19 | 不可 #3 | 有り | 東京電力パワーグリッド | 地図で探す | 35.7136 | 139.8104 | Google Places(名称一致) 向島変電所
2264 | 1172 | 除外 | 13 | 東京 | 問屋町変電所 | 群馬県 |  |  | 0 | 19 | 不可 #3 | 有り | 東京電力パワーグリッド | 地図で探す | 36.3495 | 139.0073 | Google Places(名称一致) 問屋町変電所
2266 | 1173 | 除外 | 13 | 東京 | 国分寺南変電所 | 東京都 |  |  | 0 | 19 | 不可 #3 | 有り | 東京電力パワーグリッド | 地図で探す
2297 | 1174 | 除外 | 13 | 東京 | 大岡山変電所 | 東京都 |  |  | 0 | 19 | 不可 #3 | 有り | 東京電力パワーグリッド | 地図で探す | 35.6053 | 139.6784 | Google Places(名称一致) 東京電力大岡山変電所
2298 | 1175 | 除外 | 13 | 東京 | 大島変電所 | 東京都 |  |  | 0 | 9 | 不可 #3 | 有り | 東京電力パワーグリッド | 地図で探す
2308 | 1176 | 除外 | 13 | 東京 | 大黒埠頭変電所 | 神奈川県 |  |  | 0 | 19 | 不可 #3 | 有り | 東京電力パワーグリッド | 地図で探す
2310 | 1177 | 除外 | 13 | 東京 | 天王台変電所 | 千葉県 |  |  | 0 | 17 | 不可 #3 | 有り | 東京電力パワーグリッド | 地図で探す | 35.8709 | 140.0472 | Google Places(名称一致) 東京電力パワーグリッド(株) 天王台変電所
2311 | 1178 | 除外 | 13 | 東京 | 天空橋変電所 | 東京都 |  |  | 0 | 19 | 不可 #3 | 有り | 東京電力パワーグリッド | 地図で探す | 35.5458 | 139.7628 | Google Places(名称一致) 東京電力パワーグリッド㈱ 天空橋変電所
2314 | 1179 | 除外 | 13 | 東京 | 安良里変電所 | 静岡県 |  |  | 0 | 8 | 不可 #3 | 有り | 東京電力パワーグリッド | 地図で探す | 34.8273 | 138.7737 | Google Places(名称一致) 東京電力パワーグリッド(株) 安良里変電所
2316 | 1180 | 除外 | 13 | 東京 | 宮本変電所 | 神奈川県 |  |  | 0 | 29 | 不可 #3 | 有り | 東京電力パワーグリッド | 地図で探す
2318 | 1181 | 除外 | 13 | 東京 | 富ヶ谷変電所 | 東京都 |  |  | 0 | 29 | 不可 #3 | 有り | 東京電力パワーグリッド | 地図で探す | 35.6636 | 139.6863 | Google Places(名称一致) 東京電力パワーグリッド㈱ 富ヶ谷変電所
2328 | 1182 | 除外 | 13 | 東京 | 寺島変電所 | 東京都 |  |  | 0 | 19 | 不可 #3 | 有り | 東京電力パワーグリッド | 地図で探す | 35.7276 | 139.8186 | Google Places(名称一致) 寺島変電所
2329 | 1183 | 除外 | 13 | 東京 | 小名木川変電所 | 東京都 |  |  | 0 | 19 | 不可 #3 | 有り | 東京電力パワーグリッド | 地図で探す | 35.6894 | 139.8348 | Google Places(名称一致) 東京電力小名木川変電所
2339 | 1184 | 除外 | 13 | 東京 | 山下町変電所 | 神奈川県 |  |  | 0 | 19 | 不可 #3 | 有り | 東京電力パワーグリッド | 地図で探す
2342 | 1185 | 除外 | 13 | 東京 | 山手変電所 | 神奈川県 |  |  | 0 | 19 | 不可 #3 | 有り | 東京電力パワーグリッド | 地図で探す | 35.4277 | 139.6388 | Google Places(名称一致) 東京電力パワーグリッド㈱ 山手変電所
2366 | 1186 | 除外 | 13 | 東京 | 平成町変電所 | 神奈川県 |  |  | 0 | 19 | 不可 #3 | 有り | 東京電力パワーグリッド | 地図で探す | 35.2691 | 139.6854 | Google Places(名称一致) 東京電力パワーグリッド(株) 平成町変電所
2370 | 1187 | 除外 | 13 | 東京 | 幸変電所 | 山梨県 |  |  | 0 | 19 | 不可 #3 | 有り | 東京電力パワーグリッド | 地図で探す | 35.6471 | 138.5727 | Google Places(名称一致) 幸変電所
2372 | 1188 | 除外 | 13 | 東京 | 幸町変電所 | 埼玉県 |  |  | 0 | 19 | 不可 #3 | 有り | 東京電力パワーグリッド | 地図で探す | 35.8074 | 139.7182 | Google Places(名称一致) 東京電力幸町変電所
2381 | 1189 | 除外 | 13 | 東京 | 御幸変電所 | 神奈川県 |  |  | 0 | 19 | 不可 #3 | 有り | 東京電力パワーグリッド | 地図で探す
2383 | 1190 | 除外 | 13 | 東京 | 御苑前変電所 | 東京都 |  |  | 0 | 29 | 不可 #3 | 有り | 東京電力パワーグリッド | 地図で探す
2386 | 1191 | 除外 | 13 | 東京 | 恵比寿変電所 | 東京都 |  |  | 0 | 29 | 不可 #3 | 有り | 東京電力パワーグリッド | 地図で探す | 35.6479 | 139.7069 | Google Places(名称一致) 恵比寿変電所
2387 | 1192 | 除外 | 13 | 東京 | 恵比須町変電所 | 神奈川県 |  |  | 0 | 19 | 不可 #3 | 有り | 東京電力パワーグリッド | 地図で探す | 35.4794 | 139.6587 | Google Places(名称一致) 東京電力パワーグリッド 恵比須町変電所
2392 | 1193 | 除外 | 13 | 東京 | 戸崎変電所 | 東京都 |  |  | 0 | 19 | 不可 #3 | 有り | 東京電力パワーグリッド | 地図で探す
2396 | 1194 | 除外 | 13 | 東京 | 新井宿変電所 | 東京都 |  |  | 0 | 19 | 不可 #3 | 有り | 東京電力パワーグリッド | 地図で探す
2405 | 1195 | 除外 | 13 | 東京 | 日吉変電所 | 神奈川県 |  |  | 0 | 19 | 不可 #3 | 有り | 東京電力パワーグリッド | 地図で探す
2412 | 1196 | 除外 | 13 | 東京 | 早稲田変電所 | 東京都 |  |  | 0 | 29 | 不可 #3 | 有り | 東京電力パワーグリッド | 地図で探す | 35.7119 | 139.7217 | Google Places(名称一致) 東京電力パワーグリッド㈱ 早稲田変電所
2421 | 1197 | 除外 | 13 | 東京 | 月島変電所 | 東京都 |  |  | 0 | 19 | 不可 #3 | 有り | 東京電力パワーグリッド | 地図で探す | 35.661 | 139.7787 | Google Places(名称一致) 東京電力月島変電所
2424 | 1198 | 除外 | 13 | 東京 | 木挽町変電所 | 東京都 |  |  | 0 | 19 | 不可 #3 | 有り | 東京電力パワーグリッド | 地図で探す
2427 | 1199 | 除外 | 13 | 東京 | 本牧変電所 | 神奈川県 |  |  | 0 | 19 | 不可 #3 | 有り | 東京電力パワーグリッド | 地図で探す | 35.4286 | 139.6682 | Google Places(名称一致) 東京電力パワーグリッド㈱ 本牧変電所
2428 | 1200 | 除外 | 13 | 東京 | 本蒲田変電所 | 東京都 |  |  | 0 | 19 | 不可 #3 | 有り | 東京電力パワーグリッド | 地図で探す | 35.5616 | 139.7196 | Google Places(名称一致) 本蒲田 変電所
2431 | 1201 | 除外 | 13 | 東京 | 杉田変電所 | 神奈川県 |  |  | 0 | 14 | 不可 #3 | 有り | 東京電力パワーグリッド | 地図で探す | 35.3784 | 139.6397 | Google Places(名称一致) 東京電力杉田変電所
2433 | 1202 | 除外 | 13 | 東京 | 東八潮局配変電所 | 埼玉県 |  |  | 0 | 19 | 不可 #3 | 有り | 東京電力パワーグリッド | 地図で探す
2437 | 1203 | 除外 | 13 | 東京 | 東大崎変電所 | 東京都 |  |  | 0 | 29 | 不可 #3 | 有り | 東京電力パワーグリッド | 地図で探す
2453 | 1204 | 除外 | 13 | 東京 | 松飛台変電所 | 千葉県 |  |  | 0 | 19 | 不可 #3 | 有り | 東京電力パワーグリッド | 地図で探す | 35.7798 | 139.9667 | Google Places(名称一致) 東京電力パワーグリッド(株) 松飛台変電所
2457 | 1205 | 除外 | 13 | 東京 | 柏尾変電所 | 山梨県 |  |  | 0 | 3 | 不可 #3 | 有り | 東京電力パワーグリッド | 地図で探す
2460 | 1206 | 除外 | 13 | 東京 | 柏町変電所 | 東京都 |  |  | 0 | 19 | 不可 #3 | 有り | 東京電力パワーグリッド | 地図で探す | 35.7222 | 139.4159 | Google Places(名称一致) 柏町変電所
2462 | 1207 | 除外 | 13 | 東京 | 柳島変電所 | 東京都 |  |  | 0 | 19 | 不可 #3 | 有り | 東京電力パワーグリッド | 地図で探す | 35.7079 | 139.8172 | Google Places(名称一致) 東京電力柳島変電所
2467 | 1208 | 除外 | 13 | 東京 | 根郷変電所 | 千葉県 |  |  | 0 | 18 | 不可 #3 | 有り | 東京電力パワーグリッド | 地図で探す | 35.6923 | 140.2176 | Google Places(名称一致) 東京電力パワーグリッド(株) 根郷変電所
2470 | 1209 | 除外 | 13 | 東京 | 桜橋変電所 | 神奈川県 |  |  | 0 | 19 | 不可 #3 | 有り | 東京電力パワーグリッド | 地図で探す | 35.5174 | 139.7238 | Google Places(名称一致) 東京電力パワーグリッド㈱ 桜橋変電所
2474 | 1210 | 除外 | 13 | 東京 | 梅田東変電所 | 東京都 |  |  | 0 | 29 | 不可 #3 | 有り | 東京電力パワーグリッド | 地図で探す | 35.7699 | 139.7995 | Google Places(名称一致) 東京電力パワーグリッド（株）梅田東変電所
2475 | 1211 | 除外 | 13 | 東京 | 梶ヶ谷変電所 | 神奈川県 |  |  | 0 | 29 | 不可 #3 | 有り | 東京電力パワーグリッド | 地図で探す | 35.5771 | 139.6471 | Google Places(名称一致) 梶ヶ谷変電所
2492 | 1212 | 除外 | 13 | 東京 | 江戸橋変電所 | 東京都 |  |  | 0 | 19 | 不可 #3 | 有り | 東京電力パワーグリッド | 地図で探す
2494 | 1213 | 除外 | 13 | 東京 | 池尻変電所 | 東京都 |  |  | 0 | 19 | 不可 #3 | 有り | 東京電力パワーグリッド | 地図で探す | 35.6511 | 139.6807 | Google Places(名称一致) 東京電力パワーグリッド㈱ 池尻変電所
2500 | 1214 | 除外 | 13 | 東京 | 津田沼変電所 | 千葉県 |  |  | 0 | 19 | 不可 #3 | 有り | 東京電力パワーグリッド | 地図で探す
2502 | 1215 | 除外 | 13 | 東京 | 浅草変電所 | 東京都 |  |  | 0 | 29 | 不可 #3 | 有り | 東京電力パワーグリッド | 地図で探す | 35.7137 | 139.7916 | Google Places(名称一致) 東京電力パワーグリッド㈱ 浅草変電所
2507 | 1216 | 除外 | 13 | 東京 | 浮島変電所 | 神奈川県 |  |  | 0 | 19 | 不可 #3 | 有り | 東京電力パワーグリッド | 地図で探す | 35.5303 | 139.7719 | Google Places(名称一致) 東京電力浮島変電所
2514 | 1217 | 除外 | 13 | 東京 | 清新変電所 | 神奈川県 |  |  | 0 | 29 | 不可 #3 | 有り | 東京電力パワーグリッド | 地図で探す | 35.5765 | 139.3525 | Google Places(名称一致) 東京電力パワーグリッド（株）清新変電所
2087 | 1218 | データ無 | 13 | 東京 | 清津川変電所 | 新潟県 | 154 | 66 |  |  | 不可 #2 | 有り | 東京電力パワーグリッド | 地図で探す | 36.8875 | 138.7737 | Google Places(名称一致) 東京電力パワーグリッド㈱ 清津川変電所
2529 | 1219 | 除外 | 13 | 東京 | 牛込変電所 | 東京都 |  |  | 0 | 9 | 不可 #3 | 有り | 東京電力パワーグリッド | 地図で探す
2532 | 1220 | 除外 | 13 | 東京 | 玉の井変電所 | 東京都 |  |  | 0 | 19 | 不可 #3 | 有り | 東京電力パワーグリッド | 地図で探す | 35.7196 | 139.8176 | Google Places(名称一致) 東京電力玉の井変電所
2533 | 1221 | 除外 | 13 | 東京 | 玉諸変電所 | 山梨県 |  |  | 0 | 19 | 不可 #3 | 有り | 東京電力パワーグリッド | 地図で探す | 35.641 | 138.6033 | Google Places(名称一致) 玉諸変電所
2535 | 1222 | 除外 | 13 | 東京 | 生麦変電所 | 神奈川県 |  |  | 0 | 19 | 不可 #3 | 有り | 東京電力パワーグリッド | 地図で探す | 35.4911 | 139.6622 | Google Places(名称一致) 東京電力パワーグリッド(株) 生麦変電所
2537 | 1223 | 除外 | 13 | 東京 | 田園調布変電所 | 東京都 |  |  | 0 | 19 | 不可 #3 | 有り | 東京電力パワーグリッド | 地図で探す | 35.5911 | 139.679 | Google Places(名称一致) 東京電力田園調布変電所
2540 | 1224 | 除外 | 13 | 東京 | 田町変電所 | 東京都 |  |  | 0 | 29 | 不可 #3 | 有り | 東京電力パワーグリッド | 地図で探す | 35.6513 | 139.7446 | Google Places(名称一致) 東京電力パワーグリッド㈱ 田町変電所
2548 | 1225 | 除外 | 13 | 東京 | 登戸町変電所 | 千葉県 |  |  | 0 | 19 | 不可 #3 | 有り | 東京電力パワーグリッド | 地図で探す | 35.6095 | 140.1083 | Google Places(名称一致) 東京電力パワーグリッド(株) 登戸町変電所
2549 | 1226 | 除外 | 13 | 東京 | 白山変電所 | 東京都 |  |  | 0 | 19 | 不可 #3 | 有り | 東京電力パワーグリッド | 地図で探す | 35.7203 | 139.7535 | Google Places(名称一致) 白山変電所
2551 | 1227 | 除外 | 13 | 東京 | 白田変電所 | 静岡県 |  |  | 0 | 4 | 不可 #3 | 有り | 東京電力パワーグリッド | 地図で探す | 34.8118 | 139.0337 | Google Places(名称一致) 東京電力パワーグリッド(株) 白田変電所
2564 | 1228 | 除外 | 13 | 東京 | 碑文谷変電所 | 東京都 |  |  | 0 | 19 | 不可 #3 | 有り | 東京電力パワーグリッド | 地図で探す | 35.6224 | 139.6889 | Google Places(名称一致) 東京電力パワーグリッド㈱ 碑文谷変電所
2569 | 1229 | 除外 | 13 | 東京 | 神奈川変電所 | 神奈川県 |  |  | 0 | 9 | 不可 #3 | 有り | 東京電力パワーグリッド | 地図で探す | 35.4745 | 139.6375 | Google Places(名称一致) 東京電力パワーグリッド㈱ 神奈川変電所
2572 | 1230 | 除外 | 13 | 東京 | 神泉町変電所 | 東京都 |  |  | 0 | 29 | 不可 #3 | 有り | 東京電力パワーグリッド | 地図で探す
2574 | 1231 | 除外 | 13 | 東京 | 神田東口変電所 | 東京都 |  |  | 0 | 29 | 不可 #3 | 有り | 東京電力パワーグリッド | 地図で探す | 35.6928 | 139.7725 | Google Places(名称一致) 東京電力パワーグリッド（株）神田東口変電所
2576 | 1232 | 除外 | 13 | 東京 | 福浦変電所 | 神奈川県 |  |  | 0 | 19 | 不可 #3 | 有り | 東京電力パワーグリッド | 地図で探す | 35.3489 | 139.6481 | Google Places(名称一致) 東京電力パワーグリッド株式会社 福浦変電所
2577 | 1233 | 除外 | 13 | 東京 | 福神橋変電所 | 東京都 |  |  | 0 | 19 | 不可 #3 | 有り | 東京電力パワーグリッド | 地図で探す | 35.7037 | 139.825 | Google Places(名称一致) 東京電力パワーグリッド㈱ 福神橋変電所
2578 | 1234 | 除外 | 13 | 東京 | 稲取変電所 | 静岡県 |  |  | 0 | 9 | 不可 #3 | 有り | 東京電力パワーグリッド | 地図で探す | 34.7762 | 139.0356 | Google Places(名称一致) 東京電力パワーグリッド(株) 稲取変電所
2605 | 1235 | 除外 | 13 | 東京 | 自由ヶ丘変電所 | 東京都 |  |  | 0 | 19 | 不可 #3 | 有り | 東京電力パワーグリッド | 地図で探す | 35.6108 | 139.6668 | Google Places(名称一致) 東京電力自由ヶ丘変電所
2607 | 1236 | 除外 | 13 | 東京 | 芝浦変電所 | 東京都 |  |  | 0 | 19 | 不可 #3 | 有り | 東京電力パワーグリッド | 地図で探す
2616 | 1237 | 除外 | 13 | 東京 | 荏原変電所 | 東京都 |  |  | 0 | 14 | 不可 #3 | 有り | 東京電力パワーグリッド | 地図で探す | 35.6065 | 139.7188 | Google Places(名称一致) 東京電力パワーグリッド㈱ 荏原変電所
2633 | 1238 | 除外 | 13 | 東京 | 西五反田変電所 | 東京都 |  |  | 0 | 14 | 不可 #3 | 有り | 東京電力パワーグリッド | 地図で探す
2647 | 1239 | 除外 | 13 | 東京 | 西鶴間変電所 | 神奈川県 |  |  | 0 | 29 | 不可 #3 | 有り | 東京電力パワーグリッド | 地図で探す | 35.4875 | 139.449 | Google Places(名称一致) 東京電力パワーグリッド（株）西鶴間変電所
2650 | 1240 | 除外 | 13 | 東京 | 諏訪木変電所 | 東京都 |  |  | 0 | 19 | 不可 #3 | 有り | 東京電力パワーグリッド | 地図で探す | 35.7866 | 139.7811 | Google Places(名称一致) 東京電力パワーグリッド㈱ 諏訪木変電所
2668 | 1241 | 除外 | 13 | 東京 | 金町変電所 | 東京都 |  |  | 0 | 19 | 不可 #3 | 有り | 東京電力パワーグリッド | 地図で探す | 35.7639 | 139.8695 | Google Places(名称一致) 金町変電所
2688 | 1242 | 除外 | 13 | 東京 | 青木町変電所 | 神奈川県 |  |  | 0 | 19 | 不可 #3 | 有り | 東京電力パワーグリッド | 地図で探す | 35.4716 | 139.6279 | Google Places(名称一致) 東京電力青木町変電所
2696 | 1243 | 除外 | 13 | 東京 | 須田貝変電所 | 群馬県 |  |  | 0 | 5 | 不可 #3 | 有り | 東京電力パワーグリッド | 地図で探す
2717 | 1244 | 除外 | 13 | 東京 | 鶴見変電所 | 神奈川県 |  |  | 0 | 19 | 不可 #3 | 有り | 東京電力パワーグリッド | 地図で探す
2719 | 1245 | 除外 | 13 | 東京 | 鷺高変電所 | 埼玉県 |  |  | 0 | 19 | 不可 #3 | 有り | 東京電力パワーグリッド | 地図で探す | 35.9074 | 139.7852 | Google Places(名称一致) 鷺高変電所
2073 | 1246 | データ無 | 13 | 東京 | 鹿島6,9B変電所 | 茨城県 | 275 | 66 |  |  | 不可 #2 | 有り | 東京電力パワーグリッド | 地図で探す
2721 | 1247 | 除外 | 13 | 東京 | 鹿渡変電所 | 千葉県 |  |  | 0 | 19 | 不可 #3 | 有り | 東京電力パワーグリッド | 地図で探す | 35.6689 | 140.1658 | Google Places(名称一致) 東京電力パワーグリッド(株) 鹿渡変電所
2723 | 1248 | 除外 | 13 | 東京 | 鹿骨変電所 | 東京都 |  |  | 0 | 19 | 不可 #3 | 有り | 東京電力パワーグリッド | 地図で探す | 35.7043 | 139.8961 | Google Places(名称一致) 東京電力鹿骨変電所
817 | 1249 | データ無 | 13 | 東北 | 1908変電所 | 青森県 | 66 | 11 |  |  | 不可 #3 | 有り | 東北電力ネットワーク | 地図で探す
830 | 1250 | データ無 | 13 | 東北 | 3705変電所 | 秋田県 | 66 | 33 |  |  | 不可 #3 | 有り | 東北電力ネットワーク | 地図で探す
832 | 1251 | データ無 | 13 | 東北 | 3708変電所 | 秋田県 | 66 | 33 |  |  | 不可 #3 | 有り | 東北電力ネットワーク | 地図で探す
836 | 1252 | データ無 | 13 | 東北 | 4304変電所 | 宮城県 | 66 | 33 |  |  | 不可 #3 | 有り | 東北電力ネットワーク | 地図で探す
789 | 1253 | データ無 | 13 | 東北 | 510変電所 | 山形県 | 154 | 66 |  |  | 不可 #3 | 有り | 東北電力ネットワーク | 地図で探す
790 | 1254 | データ無 | 13 | 東北 | 6G01変電所 | 福島県 | 154 | 33 |  |  | 不可 #3 | 有り | 東北電力ネットワーク | 地図で探す
873 | 1255 | データ無 | 13 | 東北 | 7H08変電所 | 新潟県 | 66 | 33 |  |  | 不可 #3 | 有り | 東北電力ネットワーク | 地図で探す
874 | 1256 | データ無 | 13 | 東北 | 7H20変電所 | 新潟県 | 66 | 33 |  |  | 不可 #3 | 有り | 東北電力ネットワーク | 地図で探す
4249 | 1257 | データ無 | 13 | 関西 | テクノポート変電所 |  | 154 | 22 |  |  | 不可（設備容量制約） | なし | 関西電力送配電 | 地図で探す | 34.6365 | 135.435 | Google Places(名称一致) 関西電力テクノポート変電所
4302 | 1258 | 除外 | 13 | 関西 | 久保木変電所 |  | 77 | 6.6 | 0 | 0 | 不可 #2 | 有り | 関西電力送配電 | 地図で探す
4324 | 1259 | 除外 | 13 | 関西 | 佐用変電所 |  | 77 | 6.6 | 0 | 0 | 不可 #2 | 有り | 関西電力送配電 | 地図で探す
4336 | 1260 | 除外 | 13 | 関西 | 別所変電所 |  | 77 | 6.6 | 0 | 0 | 不可 #2 | 有り | 関西電力送配電 | 地図で探す | 34.7857 | 134.9589 | Google Places(名称一致) 別所変電所
4243 | 1261 | データ無 | 13 | 関西 | 勢野変電所 |  | 154 | 77 |  |  | 不可（1バンク） | なし | 関西電力送配電 | 地図で探す
4382 | 1262 | 除外 | 13 | 関西 | 国包変電所 |  | 77 | 6.6 | 0 | 1 | 不可 #2 | 有り | 関西電力送配電 | 地図で探す | 34.7864 | 134.9177 | Google Places(名称一致) 国包変電所
4399 | 1263 | 除外 | 13 | 関西 | 大原変電所 |  | 77 | 6.6 | 0 | 1 | 不可 #2 | 有り | 関西電力送配電 | 地図で探す
4409 | 1264 | 除外 | 13 | 関西 | 大野変電所 |  | 77 | 6.6 | 0 | 1 | 不可 #2 | 有り | 関西電力送配電 | 地図で探す
4441 | 1265 | 除外 | 13 | 関西 | 山南町変電所 |  | 77 | 6.6 | 0 | 0 | 不可 #2 | 有り | 関西電力送配電 | 地図で探す | 35.0726 | 135.0243 | Google Places(名称一致) 山南町変電所
4451 | 1266 | 除外 | 13 | 関西 | 岩岡変電所 |  | 77 | 6.6 | 0 | 0 | 不可 #2 | 有り | 関西電力送配電 | 地図で探す | 34.7326 | 134.9545 | Google Places(名称一致) 岩岡変電所
4229 | 1267 | データ無 | 13 | 関西 | 島原変電所 |  | 154 | 77 |  |  | 不可（設備容量制約） | なし | 関西電力送配電 | 地図で探す
4481 | 1268 | 除外 | 13 | 関西 | 志方変電所 |  | 77 | 6.6 | 0 | 3 | 不可 #2 | 有り | 関西電力送配電 | 地図で探す | 34.8034 | 134.8177 | Google Places(名称一致) 志方変電所
4484 | 1269 | 除外 | 13 | 関西 | 志筑変電所 |  | 77 | 6.6 | 0 | 3 | 不可 #2 | 有り | 関西電力送配電 | 地図で探す | 34.4366 | 134.8917 | Google Places(名称一致) 関西電力送配電(株)志筑変電所
4494 | 1270 | データ無 | 13 | 関西 | 新粉河変電所 |  | 77 | 33 |  |  | 不可 #1 | なし | 関西電力送配電 | 地図で探す
4232 | 1271 | データ無 | 13 | 関西 | 本町変電所 |  | 154 | 77 |  |  | 不可（設備容量制約） | なし | 関西電力送配電 | 地図で探す
4587 | 1272 | 除外 | 13 | 関西 | 滝野変電所 |  | 77 | 6.6 | 0 | 0 | 不可 #2 | 有り | 関西電力送配電 | 地図で探す | 34.943 | 134.9595 | Google Places(名称一致) 関西電力送配電㈱滝野変電所
4590 | 1273 | 除外 | 13 | 関西 | 玉野変電所 |  | 77 | 6.6 | 0 | 0 | 不可 #2 | 有り | 関西電力送配電 | 地図で探す
4621 | 1274 | 除外 | 13 | 関西 | 社変電所 |  | 77 | 6.6 | 0 | 2 | 不可 #2 | 有り | 関西電力送配電 | 地図で探す | 34.9075 | 134.9593 | Google Places(名称一致) 関西電力送配電㈱社変電所
4649 | 1275 | 除外 | 13 | 関西 | 緑町変電所 |  | 77 | 6.6 | 0 | 0 | 不可 #2 | 有り | 関西電力送配電 | 地図で探す
4689 | 1276 | 除外 | 13 | 関西 | 西滝野変電所 |  | 77 | 6.6 | 0 | 0 | 不可 #2 | 有り | 関西電力送配電 | 地図で探す
4715 | 1277 | 除外 | 13 | 関西 | 野島変電所 |  | 77 | 6.6 | 0 | 1 | 不可 #2 | 有り | 関西電力送配電 | 地図で探す
4724 | 1278 | 除外 | 13 | 関西 | 長殿変電所 |  | 77 | 6.6 | 0 | 1 | 不可 #2 | 有り | 関西電力送配電 | 地図で探す
4745 | 1279 | データ無 | 13 | 関西 | 高津尾1変電所 |  | 77 | 33 |  |  | 不可 #1 | なし | 関西電力送配電 | 地図で探す
4908 | 1280 | データ無 | 12 | 中国 | 伴南変電所 | 広島県 | 110 | 22 |  |  | 不可 ♯2 | 有り | 中国電力ネットワーク | 地図で探す | 34.4555 | 132.3792 | Google Places(名称一致) 伴南変電所
5141 | 1281 | データ無 | 12 | 中国 | 新川平変電所 | 鳥取県 | 66 | 22 |  |  | 不可 ♯2 | 有り | 中国電力ネットワーク | 地図で探す | 35.3174 | 133.4545 | Google Places(名称一致) 新川平変電所
4996 | 1282 | データ無 | 12 | 中国 | 柳井変電所 | 山口県 | 110 | 66 |  |  | 不可 ♯2 | 有り | 中国電力ネットワーク | 地図で探す | 33.965 | 132.0913 | Google Places(名称一致) 柳井変電所
5179 | 1283 | 除外 | 12 | 中国 | 矢上変電所 | 島根県 | 66 | 22 | 0 | 1 | 不可 ♯2 | 有り | 中国電力ネットワーク | 地図で探す | 34.9015 | 132.4365 | Google Places(名称一致) 矢上変電所
5048 | 1284 | 除外 | 12 | 中国 | 羽須美変電所 | 島根県 | 110 | 22 | 0 | 2 | 不可 ♯2 | 有り | 中国電力ネットワーク | 地図で探す | 34.8915 | 132.595 | Google Places(名称一致) 羽須美変電所
5081 | 1285 | 除外 | 12 | 中国 | 高屋変電所 | 広島県 | 110 | 22 | 0 | 5 | 不可 ♯2 | 有り | 中国電力ネットワーク | 地図で探す | 34.4673 | 132.8307 | Google Places(名称一致) 高屋変電所
2976 | 1286 | 除外 | 12 | 中部 | 七宗水力変電所 | 岐阜県 | 77 | 6.6 |  | 0 | 不可 #3 | 有り | 中部電力パワーグリッド | 地図で探す
3028 | 1287 | 除外 | 12 | 中部 | 二本木変電所 | 三重県 | 77 | 6.6 |  | 0 | 不可 #3 | 有り | 中部電力パワーグリッド | 地図で探す | 34.66 | 136.3681 | Google Places(名称一致) 中部電力パワーグリッド二本木変電所
3032 | 1288 | 除外 | 12 | 中部 | 五祝変電所 | 三重県 | 77 | 6.6 |  | 0 | 不可 #3 | 有り | 中部電力パワーグリッド | 地図で探す | 34.8265 | 136.556 | Google Places(名称一致) 五祝変電所
3045 | 1289 | 除外 | 12 | 中部 | 住吉町変電所 | 三重県 | 77 | 6.6 |  | 0 | 不可 #3 | 有り | 中部電力パワーグリッド | 地図で探す | 34.8547 | 136.5247 | Google Places(名称一致) 中部電力パワーグリッド住吉町変電所
3052 | 1290 | 除外 | 12 | 中部 | 八百津変電所 | 岐阜県 | 77 | 6.6 |  | 0 | 不可 #3 | 有り | 中部電力パワーグリッド | 地図で探す | 35.4784 | 137.1172 | Google Places(名称一致) 八百津変電所
3054 | 1291 | 除外 | 12 | 中部 | 八那池第一水力変電所 | 長野県 | 77 | 6.6 |  | 0 | 不可 #3 | 有り | 中部電力パワーグリッド | 地図で探す
3061 | 1292 | 除外 | 12 | 中部 | 内多変電所 | 三重県 | 77 | 6.6 |  | 0 | 不可 #3 | 有り | 中部電力パワーグリッド | 地図で探す | 34.7737 | 136.4662 | Google Places(名称一致) 中部電力パワーグリッド内多変電所
3093 | 1293 | 除外 | 12 | 中部 | 南武豊変電所 | 愛知県 | 77 | 6.6 |  | 0 | 不可 #3 | 有り | 中部電力パワーグリッド | 地図で探す | 34.8408 | 136.9103 | Google Places(名称一致) 中部電力パワーグリッド㈱ 南武豊変電所
3122 | 1294 | 除外 | 12 | 中部 | 品野変電所 | 愛知県 | 77 | 6.6 |  | 0 | 不可 #3 | 有り | 中部電力パワーグリッド | 地図で探す
3131 | 1295 | 除外 | 12 | 中部 | 地頭方変電所 | 静岡県 | 77 | 6.6 |  | 0 | 不可 #3 | 有り | 中部電力パワーグリッド | 地図で探す | 34.6382 | 138.1871 | Google Places(名称一致) 中部電力パワーグリッド（株）地頭方変電所
3147 | 1296 | 除外 | 12 | 中部 | 多気変電所 | 三重県 | 77 | 6.6 |  | 0 | 不可 #3 | 有り | 中部電力パワーグリッド | 地図で探す | 34.501 | 136.5575 | Google Places(名称一致) 中部電力パワーグリッド 多気変電所
3151 | 1297 | 除外 | 12 | 中部 | 大安変電所 | 三重県 | 77 | 6.6 |  | 0 | 不可 #3 | 有り | 中部電力パワーグリッド | 地図で探す | 35.1121 | 136.5429 | Google Places(名称一致) 中部電力パワーグリッド 大安変電所
3173 | 1298 | データ無 | 12 | 中部 | 大間水力変電所 | 静岡県 | 77 | 6 |  |  | 不可 | 有り | 中部電力パワーグリッド | 地図で探す
3175 | 1299 | 除外 | 12 | 中部 | 天伯変電所 | 愛知県 | 77 | 6.6 |  | 0 | 不可 #3 | 有り | 中部電力パワーグリッド | 地図で探す | 34.7079 | 137.4102 | Google Places(名称一致) 天伯変電所
3176 | 1300 | 除外 | 12 | 中部 | 天神町変電所 | 三重県 | 77 | 6.6 |  | 0 | 不可 #3 | 有り | 中部電力パワーグリッド | 地図で探す | 34.844 | 136.4534 | Google Places(名称一致) 中部電力パワーグリッド天神町変電所
3229 | 1301 | 除外 | 12 | 中部 | 川田変電所 | 愛知県 | 77 | 6.6 |  | 0 | 不可 #3 | 有り | 中部電力パワーグリッド | 地図で探す
3238 | 1302 | 除外 | 12 | 中部 | 平尾変電所 | 三重県 | 77 | 6.6 |  | 0 | 不可 #3 | 有り | 中部電力パワーグリッド | 地図で探す | 35.008 | 136.5574 | Google Places(名称一致) 中部電力パワーグリッド平尾変電所
3262 | 1303 | 除外 | 12 | 中部 | 志久見川第一水力変電所 | 長野県 | 77 | 6.6 |  | 0 | 不可 #3 | 有り | 中部電力パワーグリッド | 地図で探す
3263 | 1304 | 除外 | 12 | 中部 | 志久見川第二水力変電所 | 長野県 | 77 | 6.6 |  | 0 | 不可 #3 | 有り | 中部電力パワーグリッド | 地図で探す
3275 | 1305 | 除外 | 12 | 中部 | 斉宮変電所 | 三重県 | 77 | 6.6 |  | 0 | 不可 #3 | 有り | 中部電力パワーグリッド | 地図で探す
3300 | 1306 | 除外 | 12 | 中部 | 昼神水力変電所 | 長野県 | 77 | 6.6 |  | 0 | 不可 #3 | 有り | 中部電力パワーグリッド | 地図で探す
3304 | 1307 | 除外 | 12 | 中部 | 望月変電所 | 長野県 | 77 | 6.6 |  | 0 | 不可 #3 | 有り | 中部電力パワーグリッド | 地図で探す | 36.2671 | 138.3582 | Google Places(名称一致) 中部電力パワーグリッド（株）望月変電所
3333 | 1308 | 除外 | 12 | 中部 | 柏野変電所 | 三重県 | 77 | 6.6 |  | 0 | 不可 #3 | 有り | 中部電力パワーグリッド | 地図で探す | 34.8161 | 136.1977 | Google Places(名称一致) 中部電力パワーグリッド 柏野変電所
3335 | 1309 | 除外 | 12 | 中部 | 柿野変電所 | 岐阜県 | 77 | 6.6 |  | 0 | 不可 #3 | 有り | 中部電力パワーグリッド | 地図で探す | 35.2808 | 137.2126 | Google Places(名称一致) 中部電力パワーグリッド㈱ 柿野変電所
2943 | 1310 | 除外 | 12 | 中部 | 栃原変電所 | 三重県 | 154 | 6.6 |  | 0 | 不可 #3 | 有り | 中部電力パワーグリッド | 地図で探す | 34.4389 | 136.5015 | Google Places(名称一致) 中部電力パワーグリッド栃原変電所
3359 | 1311 | 除外 | 12 | 中部 | 気田水力変電所 | 静岡県 | 77 | 6.6 |  | 0 | 不可 #3 | 有り | 中部電力パワーグリッド | 地図で探す
3420 | 1312 | 除外 | 12 | 中部 | 田丸変電所 | 三重県 | 77 | 6.6 |  | 0 | 不可 #3 | 有り | 中部電力パワーグリッド | 地図で探す | 34.4949 | 136.6283 | Google Places(名称一致) 中部電力パワーグリッド田丸変電所
3431 | 1313 | 除外 | 12 | 中部 | 百月水力変電所 | 愛知県 | 77 | 6.6 |  | 0 | 不可 #3 | 有り | 中部電力パワーグリッド | 地図で探す
3432 | 1314 | 除外 | 12 | 中部 | 相差変電所 | 三重県 | 77 | 6.6 |  | 0 | 不可 #3 | 有り | 中部電力パワーグリッド | 地図で探す | 34.3961 | 136.8941 | Google Places(名称一致) 相差変電所
3434 | 1315 | 除外 | 12 | 中部 | 相賀変電所 | 三重県 | 77 | 6.6 |  | 0 | 不可 #3 | 有り | 中部電力パワーグリッド | 地図で探す | 34.1188 | 136.2184 | Google Places(名称一致) 相賀変電所
3436 | 1316 | 除外 | 12 | 中部 | 真弓水力変電所 | 愛知県 | 77 | 6.6 |  | 0 | 不可 #3 | 有り | 中部電力パワーグリッド | 地図で探す
3443 | 1317 | 除外 | 12 | 中部 | 石薬師変電所 | 三重県 | 77 | 6.6 |  | 0 | 不可 #3 | 有り | 中部電力パワーグリッド | 地図で探す | 34.9068 | 136.5426 | Google Places(名称一致) 中部電力パワーグリッド石薬師変電所
3445 | 1318 | 除外 | 12 | 中部 | 磯部変電所 | 三重県 | 77 | 6.6 |  | 0 | 不可 #3 | 有り | 中部電力パワーグリッド | 地図で探す | 34.3703 | 136.7986 | Google Places(名称一致) 中部電力パワーグリッド（株）磯部変電所
2957 | 1319 | 除外 | 12 | 中部 | 秋葉変電所 | 静岡県 | 154 | 6.6 |  | 0 | 不可 #3 | 有り | 中部電力パワーグリッド | 地図で探す | 34.9319 | 137.8118 | Google Places(名称一致) 中部電力パワーグリッド 秋葉変電所
3466 | 1320 | 除外 | 12 | 中部 | 立神変電所 | 三重県 | 77 | 6.6 |  | 0 | 不可 #3 | 有り | 中部電力パワーグリッド | 地図で探す | 34.3022 | 136.8707 | Google Places(名称一致) 立神変電所
3496 | 1321 | 除外 | 12 | 中部 | 美杉変電所 | 三重県 | 77 | 6.6 |  | 0 | 不可 #3 | 有り | 中部電力パワーグリッド | 地図で探す | 34.6075 | 136.313 | Google Places(名称一致) 中部電力パワーグリッド美杉変電所
3507 | 1322 | 除外 | 12 | 中部 | 能褒野変電所 | 三重県 | 77 | 6.6 |  | 0 | 不可 #3 | 有り | 中部電力パワーグリッド | 地図で探す | 34.8893 | 136.4889 | Google Places(名称一致) 中部電力パワーグリッド 能褒野変電所
3514 | 1323 | 除外 | 12 | 中部 | 芸濃変電所 | 三重県 | 77 | 6.6 |  | 0 | 不可 #3 | 有り | 中部電力パワーグリッド | 地図で探す | 34.8002 | 136.4331 | Google Places(名称一致) 芸濃変電所
3537 | 1324 | 除外 | 12 | 中部 | 藤原変電所 | 三重県 | 77 | 6.6 |  | 0 | 不可 #3 | 有り | 中部電力パワーグリッド | 地図で探す | 35.1676 | 136.5029 | Google Places(名称一致) 中部電力パワーグリッド 藤原変電所
3541 | 1325 | 除外 | 12 | 中部 | 藤沢変電所 | 長野県 | 77 | 6.6 |  | 0 | 不可 #3 | 有り | 中部電力パワーグリッド | 地図で探す | 36.302 | 138.3235 | Google Places(名称一致) 中部電力パワーグリッド 藤沢変電所
2959 | 1326 | データ無 | 12 | 中部 | 豊水力変電所 | 長野県 | 154 | 6 |  |  | 不可 #3 | 有り | 中部電力パワーグリッド | 地図で探す
2961 | 1327 | データ無 | 12 | 中部 | 赤石沢水力変電所 | 静岡県 | 154 | 6 |  |  | 不可 #3 | 有り | 中部電力パワーグリッド | 地図で探す
3602 | 1328 | 除外 | 12 | 中部 | 野間変電所 | 愛知県 | 77 | 6.6 |  | 0 | 不可 #3 | 有り | 中部電力パワーグリッド | 地図で探す | 34.7704 | 136.8611 | Google Places(名称一致) 中部電力パワーグリッド㈱ 野間変電所
3621 | 1329 | 除外 | 12 | 中部 | 阿久比変電所 | 愛知県 | 77 | 6.6 |  | 0 | 不可 #3 | 有り | 中部電力パワーグリッド | 地図で探す | 34.938 | 136.9051 | Google Places(名称一致) 中部電力パワーグリッド 阿久比変電所
3622 | 1330 | 除外 | 12 | 中部 | 阿摺水力変電所 | 愛知県 | 77 | 6.6 |  | 0 | 不可 #3 | 有り | 中部電力パワーグリッド | 地図で探す
3623 | 1331 | 除外 | 12 | 中部 | 陶変電所 | 岐阜県 | 77 | 6.6 |  | 0 | 不可 #3 | 有り | 中部電力パワーグリッド | 地図で探す | 35.3165 | 137.3134 | Google Places(名称一致) 中部電力パワーグリッド（株）陶変電所
3627 | 1332 | 除外 | 12 | 中部 | 雲出変電所 | 三重県 | 77 | 6.6 |  | 0 | 不可 #3 | 有り | 中部電力パワーグリッド | 地図で探す | 34.6689 | 136.5369 | Google Places(名称一致) 中部電力パワーグリッド雲出変電所
3630 | 1333 | 除外 | 12 | 中部 | 青山変電所 | 三重県 | 77 | 6.6 |  | 0 | 不可 #3 | 有り | 中部電力パワーグリッド | 地図で探す | 34.7116 | 136.2925 | Google Places(名称一致) 青山変電所
3636 | 1334 | 除外 | 12 | 中部 | 音羽南変電所 | 三重県 | 77 | 6.6 |  | 0 | 不可 #3 | 有り | 中部電力パワーグリッド | 地図で探す | 35.0252 | 136.4916 | Google Places(名称一致) 中部電力パワーグリッド音羽南変電所
3641 | 1335 | 除外 | 12 | 中部 | 飯高変電所 | 三重県 | 77 | 6.6 |  | 0 | 不可 #3 | 有り | 中部電力パワーグリッド | 地図で探す | 34.4265 | 136.3273 | Google Places(名称一致) 中部電力パワーグリッド飯高変電所
3828 | 1336 | データ無 | 12 | 北陸 | 新寺田変電所 | 富山県 | 66 | 22 |  |  | 不可 #3 | 有り | 北陸電力送配電 | 地図で探す | 36.6899 | 137.3214 | Google Places(名称一致) 北陸電力送配電(株) 新寺田変電所
6008 | 1337 | データ無 | 12 | 沖縄 | 石川火力変電所 | 沖縄県 | 132 | 66 |  |  | 不可 #1 | なし | 沖縄電力 | 地図で探す
6009 | 1338 | データ無 | 12 | 沖縄 | 金武火力変電所 | 沖縄県 | 132 | 66 |  |  | 不可 #1 | なし | 沖縄電力 | 地図で探す | 26.4468 | 127.9181 | Google Places(名称一致) 沖縄電力（株）金武火力変電所
4298 | 1339 | データ無 | 12 | 関西 | 丹波町変電所 |  | 77 | 33 |  |  | 不可 #1 | 有り | 関西電力送配電 | 地図で探す | 35.1953 | 135.4177 | Google Places(名称一致) 関西電力送配電（株）丹波町変電所
4507 | 1340 | データ無 | 12 | 関西 | 有年変電所 |  | 77 | 33 |  |  | 不可 #1 | 有り | 関西電力送配電 | 地図で探す | 34.8228 | 134.3739 | Google Places(名称一致) 有年変電所
2934 | 1341 | データ無 | 11 | 中部 | 宮川第二発変電所 | 三重県 | 154 | 77 |  |  | 不可 #2 | 有り | 中部電力パワーグリッド | 地図で探す
2944 | 1342 | データ無 | 11 | 中部 | 根方水力変電所 | 岐阜県 | 154 | 33 |  |  | 不可 #2 | 有り | 中部電力パワーグリッド | 地図で探す
3392 | 1343 | データ無 | 11 | 中部 | 湯山水力変電所 | 静岡県 | 77 | 11 |  |  | 不可 | 有り | 中部電力パワーグリッド | 地図で探す
3591 | 1344 | データ無 | 11 | 中部 | 足助水力変電所 | 愛知県 | 77 | 33 |  |  | 不可 #2 | 有り | 中部電力パワーグリッド | 地図で探す
3603 | 1345 | データ無 | 11 | 中部 | 金原水力変電所 | 岐阜県 | 77 | 33 |  |  | 不可 #2 | 有り | 中部電力パワーグリッド | 地図で探す
2966 | 1346 | データ無 | 11 | 中部 | 馬瀬川第二水力変電所 | 岐阜県 | 154 | 11 |  |  | 不可 #2 | 有り | 中部電力パワーグリッド | 地図で探す
5809 | 1347 | データ無 | 10 | 九州 | 大淀第二変電所 |  | 110 | 66 |  |  | 不可 #3 | 有り | 九州電力送配電 | 地図で探す
2067 | 1348 | データ無 | 9 | 東京 | 新木更津5・8B変電所 | 千葉県 | 275 | 154 |  |  | － | 有り | 東京電力パワーグリッド | 地図で探す
818 | 1349 | データ無 | 9 | 東北 | 1A08変電所 | 青森県 | 66 | 33 |  |  | 不可 #4 | 有り | 東北電力ネットワーク | 地図で探す
792 | 1350 | データ無 | 9 | 東北 | 6J03変電所 | 福島県 | 154 | 11 |  |  | 不可 #3 | 有り | 東北電力ネットワーク | 地図で探す
793 | 1351 | データ無 | 9 | 東北 | 6J04変電所 | 福島県 | 154 | 11 |  |  | 不可 #3 | 有り | 東北電力ネットワーク | 地図で探す
794 | 1352 | データ無 | 9 | 東北 | 6J05変電所 | 福島県 | 154 | 11 |  |  | 不可 #3 | 有り | 東北電力ネットワーク | 地図で探す
870 | 1353 | データ無 | 9 | 東北 | 7F10変電所 | 新潟県 | 66 | 33 |  |  | 不可 #3 | 有り | 東北電力ネットワーク | 地図で探す
891 | 1354 | データ無 | 9 | 東北 | 八森変電所 | 秋田県 | 66 | 33 |  |  | 不可 #4 | 有り | 東北電力ネットワーク | 地図で探す | 40.3295 | 140.0322 | Google Places(名称一致) 東北電力ネットワーク㈱ 八森変電所
4937 | 1355 | データ無 | 8 | 中国 | 君田変電所 | 広島県 | 110 | 11 |  |  | 不可 ♯3 | 有り | 中国電力ネットワーク | 地図で探す | 34.9077 | 132.8444 | Google Places(名称一致) 君田変電所
4968 | 1356 | データ無 | 8 | 中国 | 川棚変電所 | 山口県 | 110 | 66 |  |  | 不可 ♯2 | 有り | 中国電力ネットワーク | 地図で探す | 34.1509 | 130.9369 | Google Places(名称一致) 川棚変電所
5132 | 1357 | 除外 | 8 | 中国 | 帝釈川変電所 | 広島県 | 66 | 22 | 0 | 0 | 不可 ♯2 | 有り | 中国電力ネットワーク | 地図で探す | 34.8233 | 133.2841 | Google Places(名称一致) 帝釈川変電所
4980 | 1358 | データ無 | 8 | 中国 | 打梨変電所 | 広島県 | 110 | 11 |  |  | 不可 ♯3 | 有り | 中国電力ネットワーク | 地図で探す
4884 | 1359 | データ無 | 8 | 中国 | 新小野田変電所 | 山口県 | 220 | 110 |  |  | 非公開 | 有り | 中国電力ネットワーク | 地図で探す
5148 | 1360 | 除外 | 8 | 中国 | 旭変電所 | 鳥取県 | 66 | 22 | 0 | 0 | 不可 ♯2 | 有り | 中国電力ネットワーク | 地図で探す | 35.3227 | 133.4468 | Google Places(名称一致) 旭変電所
4987 | 1361 | データ無 | 8 | 中国 | 明塚変電所 | 島根県 | 110 | 66 |  |  | 不可 ♯2 | 有り | 中国電力ネットワーク | 地図で探す
4992 | 1362 | 除外 | 8 | 中国 | 東三次変電所 | 広島県 | 110 | 22 | 0 | 1 | 不可 ♯2 | 有り | 中国電力ネットワーク | 地図で探す | 34.784 | 132.8774 | Google Places(名称一致) 東三次変電所
4885 | 1363 | データ無 | 8 | 中国 | 柳井火力変電所 | 山口県 | 220 | 110 |  |  | 非公開 | 有り | 中国電力ネットワーク | 地図で探す
4997 | 1364 | データ無 | 8 | 中国 | 森原変電所 | 広島県 | 110 | 11 |  |  | 不可 ♯3 | 有り | 中国電力ネットワーク | 地図で探す | 34.8598 | 132.8727 | Google Places(名称一致) 森原変電所
5011 | 1365 | データ無 | 8 | 中国 | 湯原第一変電所 | 岡山県 | 110 | 11 |  |  | 不可 ♯3 | 有り | 中国電力ネットワーク | 地図で探す
5014 | 1366 | データ無 | 8 | 中国 | 澄川変電所 | 島根県 | 110 | 11 |  |  | 不可 ♯2 | 有り | 中国電力ネットワーク | 地図で探す
5023 | 1367 | データ無 | 8 | 中国 | 玖波変電所 | 広島県 | 110 | 66 |  |  | 不可 ♯2 | 有り | 中国電力ネットワーク | 地図で探す
5173 | 1368 | 除外 | 8 | 中国 | 田原変電所 | 岡山県 | 66 | 22 | 0 | 0 | 不可 ♯2 | 有り | 中国電力ネットワーク | 地図で探す | 34.8103 | 133.4267 | Google Places(名称一致) 田原変電所
5055 | 1369 | データ無 | 8 | 中国 | 萩変電所 | 山口県 | 110 | 66 |  |  | 不可 ♯2 | 有り | 中国電力ネットワーク | 地図で探す | 34.3909 | 131.4055 | Google Places(名称一致) 萩変電所
5068 | 1370 | 除外 | 8 | 中国 | 赤向坂変電所 | 広島県 | 110 | 22 | 0 | 0 | 不可 ♯2 | 有り | 中国電力ネットワーク | 地図で探す | 34.3003 | 132.7346 | Google Places(名称一致) 赤向坂変電所
3822 | 1371 | 除外 | 8 | 北陸 | 常願寺川第三変電所 | 富山県 | 66 | 22 |  | 0 | － | 有り | 北陸電力送配電 | 地図で探す
3726 | 1372 | データ無 | 8 | 北陸 | 新中地山変電所 |  | 154 | 66 |  |  | 不可（1バンク） | 有り | 北陸電力送配電 | 地図で探す
3831 | 1373 | 除外 | 8 | 北陸 | 早月第一変電所 | 富山県 | 66 | 22 |  | 0 | － | 有り | 北陸電力送配電 | 地図で探す
3734 | 1374 | データ無 | 8 | 北陸 | 栃尾変電所 |  | 154 | 66 |  |  | 不可（1バンク） | 有り | 北陸電力送配電 | 地図で探す
5272 | 1375 | データ無 | 8 | 四国 | 蔭平変電所 |  | 187 | 66 |  |  | 不可（1バンク） | 有り | 四国電力送配電 | 地図で探す
2091 | 1376 | 除外 | 8 | 東京 | うすい変電所 | 千葉県 |  |  | 0 | 15 | 不可 #3 | 有り | 東京電力パワーグリッド | 地図で探す | 35.7264 | 140.1878 | Google Places(名称一致) 東京電力パワーグリッド(株) うすい変電所
2092 | 1377 | 除外 | 8 | 東京 | お茶の水変電所 | 東京都 |  |  | 0 | 19 | 不可 #3 | 有り | 東京電力パワーグリッド | 地図で探す
2093 | 1378 | 除外 | 8 | 東京 | ひばりヶ丘変電所 | 神奈川県 |  |  | 0 | 19 | 不可 #3 | 有り | 東京電力パワーグリッド | 地図で探す
2100 | 1379 | 除外 | 8 | 東京 | 一ツ橋変電所 | 東京都 |  |  | 0 | 19 | 不可 #3 | 有り | 東京電力パワーグリッド | 地図で探す
2101 | 1380 | 除外 | 8 | 東京 | 三ッ沢変電所 | 神奈川県 |  |  | 0 | 19 | 不可 #3 | 有り | 東京電力パワーグリッド | 地図で探す | 35.4763 | 139.6158 | Google Places(名称一致) 三ッ沢変電所
2104 | 1381 | 除外 | 8 | 東京 | 三番町変電所 | 東京都 |  |  | 0 | 29 | 不可 #3 | 有り | 東京電力パワーグリッド | 地図で探す
2113 | 1382 | 除外 | 8 | 東京 | 上大崎変電所 | 東京都 |  |  | 0 | 19 | 不可 #3 | 有り | 東京電力パワーグリッド | 地図で探す | 35.6336 | 139.7198 | Google Places(名称一致) 東京電力パワーグリッド㈱ 上大崎変電所
2115 | 1383 | 除外 | 8 | 東京 | 上柴変電所 | 埼玉県 |  |  | 0 | 16 | 不可 #3 | 有り | 東京電力パワーグリッド | 地図で探す | 36.1753 | 139.2932 | Google Places(名称一致) 東京電力 上柴変電所
2119 | 1384 | 除外 | 8 | 東京 | 上通変電所 | 東京都 |  |  | 0 | 14 | 不可 #3 | 有り | 東京電力パワーグリッド | 地図で探す | 35.6592 | 139.6977 | Google Places(名称一致) 東京電力パワーグリッド㈱ 上通変電所
2123 | 1385 | 除外 | 8 | 東京 | 下久保変電所 | 群馬県 |  |  | 0 | 6 | 不可 #3 | 有り | 東京電力パワーグリッド | 地図で探す | 36.1346 | 139.0237 | Google Places(名称一致) 東京電力パワーグリッド 下久保変電所
2125 | 1386 | 除外 | 8 | 東京 | 下十条変電所 | 東京都 |  |  | 0 | 9 | 不可 #3 | 有り | 東京電力パワーグリッド | 地図で探す
2126 | 1387 | 除外 | 8 | 東京 | 下沼田変電所 | 東京都 |  |  | 0 | 9 | 不可 #3 | 有り | 東京電力パワーグリッド | 地図で探す | 35.7699 | 139.7657 | Google Places(名称一致) 下沼田変電所
2128 | 1388 | 除外 | 8 | 東京 | 下田変電所 | 静岡県 |  |  | 0 | 19 | 不可 #3 | 有り | 東京電力パワーグリッド | 地図で探す | 34.6831 | 138.9494 | Google Places(名称一致) 東京電力パワーグリッド(株) 下田変電所
2130 | 1389 | 除外 | 8 | 東京 | 下賀茂変電所 | 静岡県 |  |  | 0 | 12 | 不可 #3 | 有り | 東京電力パワーグリッド | 地図で探す | 34.6479 | 138.8853 | Google Places(名称一致) 東京電力パワーグリッド(株) 下賀茂変電所
2132 | 1390 | 除外 | 8 | 東京 | 両神変電所 | 埼玉県 |  |  | 0 | 4 | 不可 #3 | 有り | 東京電力パワーグリッド | 地図で探す | 36.0202 | 138.9792 | Google Places(名称一致) 東京電力パワーグリッド（株）両神変電所
2134 | 1391 | 除外 | 8 | 東京 | 並木橋変電所 | 東京都 |  |  | 0 | 19 | 不可 #3 | 有り | 東京電力パワーグリッド | 地図で探す
2136 | 1392 | 除外 | 8 | 東京 | 中原変電所 | 神奈川県 |  |  | 0 | 19 | 不可 #3 | 有り | 東京電力パワーグリッド | 地図で探す
2137 | 1393 | 除外 | 8 | 東京 | 中和田変電所 | 神奈川県 |  |  | 0 | 19 | 不可 #3 | 有り | 東京電力パワーグリッド | 地図で探す | 35.4046 | 139.501 | Google Places(名称一致) 中和田変電所
2139 | 1394 | 除外 | 8 | 東京 | 中山変電所 | 神奈川県 |  |  | 0 | 19 | 不可 #3 | 有り | 東京電力パワーグリッド | 地図で探す | 35.5085 | 139.5447 | Google Places(名称一致) 東京電力中山変電所
2141 | 1395 | 除外 | 8 | 東京 | 中川変電所 | 東京都 |  |  | 0 | 19 | 不可 #3 | 有り | 東京電力パワーグリッド | 地図で探す | 35.7127 | 139.8337 | Google Places(名称一致) 中川変電所
2147 | 1396 | 除外 | 8 | 東京 | 中野島変電所 | 神奈川県 |  |  | 0 | 19 | 不可 #3 | 有り | 東京電力パワーグリッド | 地図で探す | 35.6293 | 139.5542 | Google Places(名称一致) 中野島変電所
2149 | 1397 | 除外 | 8 | 東京 | 丸の内変電所 | 東京都 |  |  | 0 | 19 | 不可 #3 | 有り | 東京電力パワーグリッド | 地図で探す
2151 | 1398 | 除外 | 8 | 東京 | 久ヶ原変電所 | 東京都 |  |  | 0 | 14 | 不可 #3 | 有り | 東京電力パワーグリッド | 地図で探す
2152 | 1399 | 除外 | 8 | 東京 | 久保町変電所 | 東京都 |  |  | 0 | 19 | 不可 #3 | 有り | 東京電力パワーグリッド | 地図で探す | 35.6685 | 139.7543 | Google Places(名称一致) 東京電力パワーグリッド㈱ 久保町変電所
2155 | 1400 | 除外 | 8 | 東京 | 久米川変電所 | 東京都 |  |  | 0 | 19 | 不可 #3 | 有り | 東京電力パワーグリッド | 地図で探す | 35.7629 | 139.4833 | Google Places(名称一致) 久米川変電所
2156 | 1401 | 除外 | 8 | 東京 | 九段変電所 | 東京都 |  |  | 0 | 19 | 不可 #3 | 有り | 東京電力パワーグリッド | 地図で探す
2157 | 1402 | 除外 | 8 | 東京 | 二の橋変電所 | 東京都 |  |  | 0 | 19 | 不可 #3 | 有り | 東京電力パワーグリッド | 地図で探す | 35.6517 | 139.7361 | Google Places(名称一致) 東京電力二の橋変電所
2158 | 1403 | 除外 | 8 | 東京 | 二ッ橋変電所 | 神奈川県 |  |  | 0 | 19 | 不可 #3 | 有り | 東京電力パワーグリッド | 地図で探す
2159 | 1404 | 除外 | 8 | 東京 | 二葉町変電所 | 東京都 |  |  | 0 | 19 | 不可 #3 | 有り | 東京電力パワーグリッド | 地図で探す | 35.6076 | 139.7282 | Google Places(名称一致) 東京電力パワーグリッド㈱ 二葉町変電所
2160 | 1405 | 除外 | 8 | 東京 | 五反田変電所 | 東京都 |  |  | 0 | 14 | 不可 #3 | 有り | 東京電力パワーグリッド | 地図で探す | 35.6231 | 139.7303 | Google Places(名称一致) 五反田変電所
2165 | 1406 | 除外 | 8 | 東京 | 代々木変電所 | 東京都 |  |  | 0 | 14 | 不可 #3 | 有り | 東京電力パワーグリッド | 地図で探す | 35.6832 | 139.7014 | Google Places(名称一致) 東京電力パワーグリッド㈱ 代々木変電所
2167 | 1407 | 除外 | 8 | 東京 | 仲御徒町変電所 | 東京都 |  |  | 0 | 29 | 不可 #3 | 有り | 東京電力パワーグリッド | 地図で探す
2168 | 1408 | 除外 | 8 | 東京 | 仲通変電所 | 神奈川県 |  |  | 0 | 19 | 不可 #3 | 有り | 東京電力パワーグリッド | 地図で探す
2169 | 1409 | 除外 | 8 | 東京 | 伊勢佐木町変電所 | 神奈川県 |  |  | 0 | 14 | 不可 #3 | 有り | 東京電力パワーグリッド | 地図で探す | 35.4438 | 139.6277 | Google Places(名称一致) 東京電力伊勢佐木町変電所
2170 | 1410 | 除外 | 8 | 東京 | 伊奈変電所 | 埼玉県 |  |  | 0 | 19 | 不可 #3 | 有り | 東京電力パワーグリッド | 地図で探す | 36.0075 | 139.6044 | Google Places(名称一致) 東京電力パワーグリッド(株)伊奈変電所
2172 | 1411 | 除外 | 8 | 東京 | 住吉町変電所 | 神奈川県 |  |  | 0 | 19 | 不可 #3 | 有り | 東京電力パワーグリッド | 地図で探す | 35.4452 | 139.6388 | Google Places(名称一致) 東京電力パワーグリッド㈱ 住吉町変電所
2173 | 1412 | 除外 | 8 | 東京 | 佐江戸変電所 | 神奈川県 |  |  | 0 | 19 | 不可 #3 | 有り | 東京電力パワーグリッド | 地図で探す | 35.5201 | 139.5577 | Google Places(名称一致) 佐江戸変電所
2175 | 1413 | 除外 | 8 | 東京 | 信濃町変電所 | 東京都 |  |  | 0 | 19 | 不可 #3 | 有り | 東京電力パワーグリッド | 地図で探す | 35.6806 | 139.7187 | Google Places(名称一致) 東京電力パワーグリッド㈱ 信濃町変電所
2176 | 1414 | 除外 | 8 | 東京 | 修善寺変電所 | 静岡県 |  |  | 0 | 9 | 不可 #3 | 有り | 東京電力パワーグリッド | 地図で探す | 34.9691 | 138.9488 | Google Places(名称一致) 東京電力パワーグリッド 修善寺変電所
2178 | 1415 | 除外 | 8 | 東京 | 元麻布変電所 | 東京都 |  |  | 0 | 19 | 不可 #3 | 有り | 東京電力パワーグリッド | 地図で探す | 35.6574 | 139.7275 | Google Places(名称一致) 東京電力パワーグリッド㈱ 元麻布変電所
2182 | 1416 | 除外 | 8 | 東京 | 入谷町変電所 | 東京都 |  |  | 0 | 19 | 不可 #3 | 有り | 東京電力パワーグリッド | 地図で探す | 35.804 | 139.7664 | Google Places(名称一致) 入谷町変電所
2186 | 1417 | 除外 | 8 | 東京 | 八幡野変電所 | 静岡県 |  |  | 0 | 9 | 不可 #3 | 有り | 東京電力パワーグリッド | 地図で探す | 34.8686 | 139.0946 | Google Places(名称一致) 東京電力パワーグリッド（株）八幡野変電所
2189 | 1418 | 除外 | 8 | 東京 | 六本木変電所 | 東京都 |  |  | 0 | 19 | 不可 #3 | 有り | 東京電力パワーグリッド | 地図で探す
2192 | 1419 | 除外 | 8 | 東京 | 内幸町局変電所 | 東京都 |  |  | 0 | 19 | 不可 #3 | 有り | 東京電力パワーグリッド | 地図で探す
2194 | 1420 | 除外 | 8 | 東京 | 出洲変電所 | 千葉県 |  |  | 0 | 14 | 不可 #3 | 有り | 東京電力パワーグリッド | 地図で探す | 35.6137 | 140.0935 | Google Places(名称一致) 東京電力パワーグリッド(株) 出洲変電所
2195 | 1421 | 除外 | 8 | 東京 | 函南変電所 | 静岡県 |  |  | 0 | 17 | 不可 #3 | 有り | 東京電力パワーグリッド | 地図で探す | 35.0862 | 138.943 | Google Places(名称一致) 東京電力パワーグリッド（株）函南変電所
2200 | 1422 | 除外 | 8 | 東京 | 前谷変電所 | 埼玉県 |  |  | 0 | 14 | 不可 #3 | 有り | 東京電力パワーグリッド | 地図で探す | 35.811 | 139.6606 | Google Places(名称一致) 前谷変電所
2201 | 1423 | 除外 | 8 | 東京 | 加瀬変電所 | 神奈川県 |  |  | 0 | 14 | 不可 #3 | 有り | 東京電力パワーグリッド | 地図で探す | 35.5455 | 139.6601 | Google Places(名称一致) 加瀬変電所
2203 | 1424 | 除外 | 8 | 東京 | 加須変電所 | 埼玉県 |  |  | 0 | 18 | 不可 #3 | 有り | 東京電力パワーグリッド | 地図で探す | 36.1294 | 139.5912 | Google Places(名称一致) 東京電力パワーグリッド（株）加須変電所
2205 | 1425 | 除外 | 8 | 東京 | 北加須変電所 | 埼玉県 |  |  | 0 | 8 | 不可 #3 | 有り | 東京電力パワーグリッド | 地図で探す | 36.1482 | 139.6427 | Google Places(名称一致) 東京電力パワーグリッド（株）北加須変電所
2207 | 1426 | 除外 | 8 | 東京 | 北園変電所 | 東京都 |  |  | 0 | 19 | 不可 #3 | 有り | 東京電力パワーグリッド | 地図で探す | 35.7525 | 139.7142 | Google Places(名称一致) 東京電力北園変電所
2208 | 1427 | 除外 | 8 | 東京 | 北堀切変電所 | 東京都 |  |  | 0 | 9 | 不可 #3 | 有り | 東京電力パワーグリッド | 地図で探す
2218 | 1428 | 除外 | 8 | 東京 | 十間川変電所 | 東京都 |  |  | 0 | 19 | 不可 #3 | 有り | 東京電力パワーグリッド | 地図で探す
2221 | 1429 | 除外 | 8 | 東京 | 千早変電所 | 東京都 |  |  | 0 | 9 | 不可 #3 | 有り | 東京電力パワーグリッド | 地図で探す | 35.7319 | 139.6909 | Google Places(名称一致) 東京電力千早変電所
2225 | 1430 | 除外 | 8 | 東京 | 千駄ヶ谷変電所 | 東京都 |  |  | 0 | 19 | 不可 #3 | 有り | 東京電力パワーグリッド | 地図で探す | 35.6782 | 139.7093 | Google Places(名称一致) 東京電力パワーグリッド㈱ 千駄ヶ谷変電所
2228 | 1431 | 除外 | 8 | 東京 | 南吉田変電所 | 神奈川県 |  |  | 0 | 14 | 不可 #3 | 有り | 東京電力パワーグリッド | 地図で探す | 35.4332 | 139.6211 | Google Places(名称一致) 東京電力パワーグリッド㈱ 南吉田変電所
2233 | 1432 | 除外 | 8 | 東京 | 南池袋局配変電所 | 東京都 |  |  | 0 | 29 | 不可 #3 | 有り | 東京電力パワーグリッド | 地図で探す
2234 | 1433 | 除外 | 8 | 東京 | 南浜橋変電所 | 東京都 |  |  | 0 | 19 | 不可 #3 | 有り | 東京電力パワーグリッド | 地図で探す | 35.6478 | 139.7558 | Google Places(名称一致) 東京電力南浜橋変電所
2240 | 1434 | 除外 | 8 | 東京 | 南荏原変電所 | 東京都 |  |  | 0 | 19 | 不可 #3 | 有り | 東京電力パワーグリッド | 地図で探す
2243 | 1435 | 除外 | 8 | 東京 | 南青山変電所 | 東京都 |  |  | 0 | 19 | 不可 #3 | 有り | 東京電力パワーグリッド | 地図で探す
2244 | 1436 | 除外 | 8 | 東京 | 南鞘町変電所 | 東京都 |  |  | 0 | 20 | 不可 #3 | 有り | 東京電力パワーグリッド | 地図で探す
2245 | 1437 | 除外 | 8 | 東京 | 南馬込変電所 | 東京都 |  |  | 0 | 19 | 不可 #3 | 有り | 東京電力パワーグリッド | 地図で探す | 35.5866 | 139.7086 | Google Places(名称一致) 東京電力パワーグリッド㈱ 南馬込変電所
2249 | 1438 | 除外 | 8 | 東京 | 原宿変電所 | 東京都 |  |  | 0 | 19 | 不可 #3 | 有り | 東京電力パワーグリッド | 地図で探す | 35.6719 | 139.7083 | Google Places(名称一致) 東京電力パワーグリッド㈱ 原宿変電所
2251 | 1439 | 除外 | 8 | 東京 | 厩橋変電所 | 東京都 |  |  | 0 | 19 | 不可 #3 | 有り | 東京電力パワーグリッド | 地図で探す
2254 | 1440 | 除外 | 8 | 東京 | 台町変電所 | 東京都 |  |  | 0 | 19 | 不可 #3 | 有り | 東京電力パワーグリッド | 地図で探す | 35.6358 | 139.7299 | Google Places(名称一致) 東京電力台町変電所
2265 | 1441 | 除外 | 8 | 東京 | 四街道変電所 | 千葉県 |  |  | 0 | 5 | 不可 #3 | 有り | 東京電力パワーグリッド | 地図で探す | 35.6593 | 140.1874 | Google Places(名称一致) 四街道変電所
2269 | 1442 | 除外 | 8 | 東京 | 土橋変電所 | 神奈川県 |  |  | 0 | 14 | 不可 #3 | 有り | 東京電力パワーグリッド | 地図で探す | 35.5892 | 139.5756 | Google Places(名称一致) 東京電力パワーグリッド（株）土橋変電所
2272 | 1443 | 除外 | 8 | 東京 | 坂戸変電所 | 埼玉県 |  |  | 0 | 14 | 不可 #3 | 有り | 東京電力パワーグリッド | 地図で探す | 35.9579 | 139.4107 | Google Places(名称一致) 東京電力パワーグリッド（株）坂戸変電所
2285 | 1444 | 除外 | 8 | 東京 | 境変電所 | 東京都 |  |  | 0 | 19 | 不可 #3 | 有り | 東京電力パワーグリッド | 地図で探す | 35.7164 | 139.548 | Google Places(名称一致) 東京電力パワーグリッド 境変電所
2286 | 1445 | 除外 | 8 | 東京 | 境木変電所 | 神奈川県 |  |  | 0 | 14 | 不可 #3 | 有り | 東京電力パワーグリッド | 地図で探す | 35.4394 | 139.5748 | Google Places(名称一致) 境木変電所
2287 | 1446 | 除外 | 8 | 東京 | 増穂変電所 | 山梨県 |  |  | 0 | 6 | 不可 #3 | 有り | 東京電力パワーグリッド | 地図で探す | 35.5558 | 138.4609 | Google Places(名称一致) 東京電力パワーグリッド 増穂変電所
2288 | 1447 | 除外 | 8 | 東京 | 外神田変電所 | 東京都 |  |  | 0 | 19 | 不可 #3 | 有り | 東京電力パワーグリッド | 地図で探す
2289 | 1448 | 除外 | 8 | 東京 | 多摩川変電所 | 神奈川県 |  |  | 0 | 19 | 不可 #3 | 有り | 東京電力パワーグリッド | 地図で探す | 35.5844 | 139.6364 | Google Places(名称一致) 東京電力パワーグリッド多摩川変電所
2291 | 1449 | 除外 | 8 | 東京 | 大仁変電所 | 静岡県 |  |  | 0 | 8 | 不可 #3 | 有り | 東京電力パワーグリッド | 地図で探す | 35.0074 | 138.9503 | Google Places(名称一致) 東京電力パワーグリッド株式会社 大仁変電所
2293 | 1450 | 除外 | 8 | 東京 | 大室変電所 | 静岡県 |  |  | 0 | 14 | 不可 #3 | 有り | 東京電力パワーグリッド | 地図で探す | 34.9053 | 139.0875 | Google Places(名称一致) 東京電力パワーグリッド（株）大室変電所
2300 | 1451 | 除外 | 8 | 東京 | 大師変電所 | 神奈川県 |  |  | 0 | 19 | 不可 #3 | 有り | 東京電力パワーグリッド | 地図で探す
2301 | 1452 | 除外 | 8 | 東京 | 大広戸変電所 | 埼玉県 |  |  | 0 | 19 | 不可 #3 | 有り | 東京電力パワーグリッド | 地図で探す | 35.848 | 139.8732 | Google Places(名称一致) 東京電力大広戸変電所
2309 | 1453 | 除外 | 8 | 東京 | 天津変電所 | 千葉県 |  |  | 0 | 2 | 不可 #3 | 有り | 東京電力パワーグリッド | 地図で探す | 35.1331 | 140.191 | Google Places(名称一致) 東京電力パワーグリッド(株) 天津変電所
2313 | 1454 | 除外 | 8 | 東京 | 宇田川変電所 | 東京都 |  |  | 0 | 19 | 不可 #3 | 有り | 東京電力パワーグリッド | 地図で探す | 35.6626 | 139.6981 | Google Places(名称一致) 東京電力パワーグリッド宇田川変電所
2325 | 1455 | 除外 | 8 | 東京 | 富士見町変電所 | 千葉県 |  |  | 0 | 14 | 不可 #3 | 有り | 東京電力パワーグリッド | 地図で探す | 35.6104 | 140.1185 | Google Places(名称一致) 富士見町変電所
2331 | 1456 | 除外 | 8 | 東京 | 小岩変電所 | 東京都 |  |  | 0 | 19 | 不可 #3 | 有り | 東京電力パワーグリッド | 地図で探す | 35.7136 | 139.8724 | Google Places(名称一致) 小岩変電所
2332 | 1457 | 除外 | 8 | 東京 | 小島変電所 | 東京都 |  |  | 0 | 19 | 不可 #3 | 有り | 東京電力パワーグリッド | 地図で探す | 35.7067 | 139.7821 | Google Places(名称一致) 東京電力パワーグリッド㈱ 小島変電所
2336 | 1458 | 除外 | 8 | 東京 | 小港変電所 | 神奈川県 |  |  | 0 | 9 | 不可 #3 | 有り | 東京電力パワーグリッド | 地図で探す | 35.4164 | 139.6701 | Google Places(名称一致) 東京電力パワーグリッド㈱ 小港変電所
2338 | 1459 | 除外 | 8 | 東京 | 尾山台変電所 | 東京都 |  |  | 0 | 14 | 不可 #3 | 有り | 東京電力パワーグリッド | 地図で探す | 35.6042 | 139.6494 | Google Places(名称一致) 東京電力尾山台変電所
2346 | 1460 | 除外 | 8 | 東京 | 岩室変電所 | 群馬県 |  |  | 0 | 5 | 不可 #3 | 有り | 東京電力パワーグリッド | 地図で探す
2348 | 1461 | 除外 | 8 | 東京 | 岩本町変電所 | 東京都 |  |  | 0 | 19 | 不可 #3 | 有り | 東京電力パワーグリッド | 地図で探す | 35.6931 | 139.7787 | Google Places(名称一致) 東京電力パワーグリッド株式会社 岩本町変電所
2350 | 1462 | 除外 | 8 | 東京 | 岩渕変電所 | 東京都 |  |  | 0 | 14 | 不可 #3 | 有り | 東京電力パワーグリッド | 地図で探す | 35.7769 | 139.7244 | Google Places(名称一致) 東京電力岩渕変電所
2351 | 1463 | 除外 | 8 | 東京 | 岩神変電所 | 群馬県 |  |  | 0 | 19 | 不可 #3 | 有り | 東京電力パワーグリッド | 地図で探す | 36.408 | 139.058 | Google Places(名称一致) 岩神変電所
2354 | 1464 | 除外 | 8 | 東京 | 川井変電所 | 神奈川県 |  |  | 0 | 14 | 不可 #3 | 有り | 東京電力パワーグリッド | 地図で探す | 35.4898 | 139.5267 | Google Places(名称一致) 東京電力パワーグリッド（株）川井変電所
2356 | 1465 | 除外 | 8 | 東京 | 川島町変電所 | 埼玉県 |  |  | 0 | 13 | 不可 #3 | 有り | 東京電力パワーグリッド | 地図で探す | 35.9842 | 139.4706 | Google Places(名称一致) 東京電力パワーグリッド（株）川島町変電所
2357 | 1466 | 除外 | 8 | 東京 | 川間変電所 | 千葉県 |  |  | 0 | 9 | 不可 #3 | 有り | 東京電力パワーグリッド | 地図で探す | 35.9768 | 139.8625 | Google Places(名称一致) 東京電力パワーグリッド(株) 川間変電所
2358 | 1467 | 除外 | 8 | 東京 | 左門町変電所 | 東京都 |  |  | 0 | 14 | 不可 #3 | 有り | 東京電力パワーグリッド | 地図で探す | 35.6856 | 139.7204 | Google Places(名称一致) 東京電力パワーグリッド株式会社 左門町変電所
2360 | 1468 | 除外 | 8 | 東京 | 市山変電所 | 静岡県 |  |  | 0 | 6 | 不可 #3 | 有り | 東京電力パワーグリッド | 地図で探す | 34.9059 | 138.9271 | Google Places(名称一致) 東京電力パワーグリッド(株) 市山変電所
2361 | 1469 | 除外 | 8 | 東京 | 市川第二変電所 | 千葉県 |  |  | 0 | 14 | 不可 #3 | 有り | 東京電力パワーグリッド | 地図で探す
2371 | 1470 | 除外 | 8 | 東京 | 幸浦変電所 | 神奈川県 |  |  | 0 | 19 | 不可 #3 | 有り | 東京電力パワーグリッド | 地図で探す | 35.3617 | 139.6457 | Google Places(名称一致) 東京電力幸浦変電所
2374 | 1471 | 除外 | 8 | 東京 | 広尾変電所 | 東京都 |  |  | 0 | 14 | 不可 #3 | 有り | 東京電力パワーグリッド | 地図で探す | 35.6482 | 139.7166 | Google Places(名称一致) 東京電力広尾変電所
2376 | 1472 | 除外 | 8 | 東京 | 庚申塚変電所 | 東京都 |  |  | 0 | 29 | 不可 #3 | 有り | 東京電力パワーグリッド | 地図で探す
2382 | 1473 | 除外 | 8 | 東京 | 御所見変電所 | 神奈川県 |  |  | 0 | 14 | 不可 #3 | 有り | 東京電力パワーグリッド | 地図で探す
2384 | 1474 | 除外 | 8 | 東京 | 徳行変電所 | 山梨県 |  |  | 0 | 19 | 不可 #3 | 有り | 東京電力パワーグリッド | 地図で探す | 35.6497 | 138.5377 | Google Places(名称一致) 東京電力パワーグリッド 徳行変電所
2388 | 1475 | 除外 | 8 | 東京 | 惣社町変電所 | 栃木県 |  |  | 0 | 4 | 不可 #3 | 有り | 東京電力パワーグリッド | 地図で探す | 36.4055 | 139.7901 | Google Places(名称一致) 東京電力パワーグリッド(株) 惣社町変電所
2389 | 1476 | 除外 | 8 | 東京 | 愛宕変電所 | 東京都 |  |  | 0 | 19 | 不可 #3 | 有り | 東京電力パワーグリッド | 地図で探す | 35.6659 | 139.752 | Google Places(名称一致) 東京電力パワーグリッド㈱ 愛宕変電所
2393 | 1477 | 除外 | 8 | 東京 | 扇橋変電所 | 東京都 |  |  | 0 | 14 | 不可 #3 | 有り | 東京電力パワーグリッド | 地図で探す | 35.6818 | 139.8096 | Google Places(名称一致) 扇橋変電所
2394 | 1478 | 除外 | 8 | 東京 | 押部変電所 | 東京都 |  |  | 0 | 14 | 不可 #3 | 有り | 東京電力パワーグリッド | 地図で探す | 35.7842 | 139.7609 | Google Places(名称一致) 東京電力押部変電所
2397 | 1479 | 除外 | 8 | 東京 | 新和泉町変電所 | 東京都 |  |  | 0 | 19 | 不可 #3 | 有り | 東京電力パワーグリッド | 地図で探す
2398 | 1480 | 除外 | 8 | 東京 | 新富変電所 | 東京都 |  |  | 0 | 19 | 不可 #3 | 有り | 東京電力パワーグリッド | 地図で探す | 35.6729 | 139.7754 | Google Places(名称一致) 東京電力パワーグリッド㈱ 新富変電所
2401 | 1481 | 除外 | 8 | 東京 | 新橋変電所 | 東京都 |  |  | 0 | 19 | 不可 #3 | 有り | 東京電力パワーグリッド | 地図で探す
2403 | 1482 | 除外 | 8 | 東京 | 日下部変電所 | 山梨県 |  |  | 0 | 5 | 不可 #3 | 有り | 東京電力パワーグリッド | 地図で探す | 35.6787 | 138.6856 | Google Places(名称一致) 東京電力パワーグリッド（株）日下部変電所
2404 | 1483 | 除外 | 8 | 東京 | 日之出変電所 | 東京都 |  |  | 0 | 19 | 不可 #3 | 有り | 東京電力パワーグリッド | 地図で探す
2406 | 1484 | 除外 | 8 | 東京 | 日暮里変電所 | 東京都 |  |  | 0 | 19 | 不可 #3 | 有り | 東京電力パワーグリッド | 地図で探す | 35.7327 | 139.7724 | Google Places(名称一致) 日暮里変電所
2407 | 1485 | 除外 | 8 | 東京 | 日比谷変電所 | 東京都 |  |  | 0 | 9 | 不可 #3 | 有り | 東京電力パワーグリッド | 地図で探す
2408 | 1486 | 除外 | 8 | 東京 | 日進町変電所 | 神奈川県 |  |  | 0 | 19 | 不可 #3 | 有り | 東京電力パワーグリッド | 地図で探す
2417 | 1487 | 除外 | 8 | 東京 | 星川変電所 | 神奈川県 |  |  | 0 | 19 | 不可 #3 | 有り | 東京電力パワーグリッド | 地図で探す | 35.4569 | 139.5992 | Google Places(名称一致) 東京電力パワーグリッド(株) 星川変電所
2418 | 1488 | 除外 | 8 | 東京 | 春日変電所 | 東京都 |  |  | 0 | 19 | 不可 #3 | 有り | 東京電力パワーグリッド | 地図で探す | 35.7097 | 139.7521 | Google Places(名称一致) 東京電力パワーグリッド（株）春日変電所
2419 | 1489 | 除外 | 8 | 東京 | 晴海変電所 | 東京都 |  |  | 0 | 29 | 不可 #3 | 有り | 東京電力パワーグリッド | 地図で探す | 35.6583 | 139.7832 | Google Places(名称一致) 東京電力パワーグリッド㈱ 晴海変電所
2420 | 1490 | 除外 | 8 | 東京 | 月光町変電所 | 東京都 |  |  | 0 | 19 | 不可 #3 | 有り | 東京電力パワーグリッド | 地図で探す
2425 | 1491 | 除外 | 8 | 東京 | 木有戸変電所 | 茨城県 |  |  | 0 | 10 | 不可 #3 | 有り | 東京電力パワーグリッド | 地図で探す | 36.2602 | 139.9365 | Google Places(名称一致) 東京電力パワーグリッド 木有戸変電所
2426 | 1492 | 除外 | 8 | 東京 | 本所変電所 | 東京都 |  |  | 0 | 19 | 不可 #3 | 有り | 東京電力パワーグリッド | 地図で探す | 35.6967 | 139.7977 | Google Places(名称一致) 東京電力パワーグリッド㈱ 本所変電所
2429 | 1493 | 除外 | 8 | 東京 | 本郷変電所 | 東京都 |  |  | 0 | 19 | 不可 #3 | 有り | 東京電力パワーグリッド | 地図で探す
2430 | 1494 | 除外 | 8 | 東京 | 本銀町変電所 | 東京都 |  |  | 0 | 19 | 不可 #3 | 有り | 東京電力パワーグリッド | 地図で探す
2432 | 1495 | 除外 | 8 | 東京 | 東世田谷変電所 | 東京都 |  |  | 0 | 14 | 不可 #3 | 有り | 東京電力パワーグリッド | 地図で探す | 35.6459 | 139.6634 | Google Places(名称一致) 東京電力東世田谷変電所
2435 | 1496 | 除外 | 8 | 東京 | 東品川変電所 | 東京都 |  |  | 0 | 14 | 不可 #3 | 有り | 東京電力パワーグリッド | 地図で探す | 35.6208 | 139.7457 | Google Places(名称一致) 東品川変電所
2439 | 1497 | 除外 | 8 | 東京 | 東戸塚変電所 | 神奈川県 |  |  | 0 | 19 | 不可 #3 | 有り | 東京電力パワーグリッド | 地図で探す | 35.4345 | 139.5549 | Google Places(名称一致) 東京電力パワーグリッド(株) 東戸塚変電所
2440 | 1498 | 除外 | 8 | 東京 | 東扇島変電所 | 神奈川県 |  |  | 0 | 19 | 不可 #3 | 有り | 東京電力パワーグリッド | 地図で探す | 35.5026 | 139.7593 | Google Places(名称一致) 東京電力パワーグリッド㈱ 東扇島変電所
2441 | 1499 | 除外 | 8 | 東京 | 東村山変電所 | 東京都 |  |  | 0 | 14 | 不可 #3 | 有り | 東京電力パワーグリッド | 地図で探す
2445 | 1500 | 除外 | 8 | 東京 | 東神奈川変電所 | 神奈川県 |  |  | 0 | 19 | 不可 #3 | 有り | 東京電力パワーグリッド | 地図で探す | 35.4799 | 139.6337 | Google Places(名称一致) 東京電力パワーグリッド（株）東神奈川変電所
2447 | 1501 | 除外 | 8 | 東京 | 東銀座変電所 | 東京都 |  |  | 0 | 19 | 不可 #3 | 有り | 東京電力パワーグリッド | 地図で探す
2448 | 1502 | 除外 | 8 | 東京 | 松原変電所 | 東京都 |  |  | 0 | 19 | 不可 #3 | 有り | 東京電力パワーグリッド | 地図で探す | 35.6585 | 139.651 | Google Places(名称一致) 東京電力松原変電所
2450 | 1503 | 除外 | 8 | 東京 | 松崎変電所 | 静岡県 |  |  | 0 | 9 | 不可 #3 | 有り | 東京電力パワーグリッド | 地図で探す | 34.753 | 138.8045 | Google Places(名称一致) 東京電力パワーグリッド(株) 松崎変電所
2452 | 1504 | 除外 | 8 | 東京 | 松葉町変電所 | 東京都 |  |  | 0 | 19 | 不可 #3 | 有り | 東京電力パワーグリッド | 地図で探す | 35.7137 | 139.7874 | Google Places(名称一致) 松葉町変電所
2458 | 1505 | 除外 | 8 | 東京 | 柏木変電所 | 東京都 |  |  | 0 | 14 | 不可 #3 | 有り | 東京電力パワーグリッド | 地図で探す | 35.7082 | 139.693 | Google Places(名称一致) 東京電力パワーグリッド株式会社 柏木変電所
2459 | 1506 | 除外 | 8 | 東京 | 柏東口変電所 | 千葉県 |  |  | 0 | 19 | 不可 #3 | 有り | 東京電力パワーグリッド | 地図で探す
2461 | 1507 | 除外 | 8 | 東京 | 柏高田変電所 | 千葉県 |  |  | 0 | 19 | 不可 #3 | 有り | 東京電力パワーグリッド | 地図で探す | 35.8739 | 139.9631 | Google Places(名称一致) 東京電力パワーグリッド(株) 柏高田変電所
2463 | 1508 | 除外 | 8 | 東京 | 柳田変電所 | 東京都 |  |  | 0 | 19 | 不可 #3 | 有り | 東京電力パワーグリッド | 地図で探す | 35.7603 | 139.7385 | Google Places(名称一致) 柳田変電所
2466 | 1509 | 除外 | 8 | 東京 | 根岸変電所 | 東京都 |  |  | 0 | 19 | 不可 #3 | 有り | 東京電力パワーグリッド | 地図で探す | 35.7212 | 139.7823 | Google Places(名称一致) 東京電力パワーグリッド㈱ 根岸変電所
2468 | 1510 | 除外 | 8 | 東京 | 桜ヶ丘変電所 | 東京都 |  |  | 0 | 19 | 不可 #3 | 有り | 東京電力パワーグリッド | 地図で探す
2469 | 1511 | 除外 | 8 | 東京 | 桜木町変電所 | 神奈川県 |  |  | 0 | 19 | 不可 #3 | 有り | 東京電力パワーグリッド | 地図で探す | 35.4585 | 139.6241 | Google Places(名称一致) 東京電力桜木町変電所
2477 | 1512 | 除外 | 8 | 東京 | 森下変電所 | 群馬県 |  |  | 0 | 2 | 不可 #3 | 有り | 東京電力パワーグリッド | 地図で探す | 36.614 | 139.0607 | Google Places(名称一致) 東京電力パワーグリッド(株)森下変電所
2480 | 1513 | 除外 | 8 | 東京 | 横曾根変電所 | 埼玉県 |  |  | 0 | 9 | 不可 #3 | 有り | 東京電力パワーグリッド | 地図で探す
2481 | 1514 | 除外 | 8 | 東京 | 橋場変電所 | 東京都 |  |  | 0 | 14 | 不可 #3 | 有り | 東京電力パワーグリッド | 地図で探す | 35.7233 | 139.8081 | Google Places(名称一致) 橋場変電所
2486 | 1515 | 除外 | 8 | 東京 | 水沢変電所 | 神奈川県 |  |  | 0 | 19 | 不可 #3 | 有り | 東京電力パワーグリッド | 地図で探す | 35.592 | 139.5472 | Google Places(名称一致) 東京電力パワーグリッド(株) 水沢変電所
2487 | 1516 | 除外 | 8 | 東京 | 氷川変電所 | 東京都 |  |  | 0 | 9 | 不可 #3 | 有り | 東京電力パワーグリッド | 地図で探す
2488 | 1517 | 除外 | 8 | 東京 | 永田町変電所 | 東京都 |  |  | 0 | 19 | 不可 #3 | 有り | 東京電力パワーグリッド | 地図で探す | 35.6755 | 139.7388 | Google Places(名称一致) 東京電力パワーグリッド㈱ 永田町変電所
2491 | 1518 | 除外 | 8 | 東京 | 江戸川台変電所 | 千葉県 |  |  | 0 | 15 | 不可 #3 | 有り | 東京電力パワーグリッド | 地図で探す | 35.8957 | 139.9056 | Google Places(名称一致) 江戸川台変電所
2496 | 1519 | 除外 | 8 | 東京 | 河津変電所 | 静岡県 |  |  | 0 | 6 | 不可 #3 | 有り | 東京電力パワーグリッド | 地図で探す | 34.7617 | 138.9797 | Google Places(名称一致) 東京電力パワーグリッド(株) 河津変電所
2503 | 1520 | 除外 | 8 | 東京 | 浜松町変電所 | 東京都 |  |  | 0 | 19 | 不可 #3 | 有り | 東京電力パワーグリッド | 地図で探す
2504 | 1521 | 除外 | 8 | 東京 | 浜町変電所 | 東京都 |  |  | 0 | 19 | 不可 #3 | 有り | 東京電力パワーグリッド | 地図で探す
2505 | 1522 | 除外 | 8 | 東京 | 浦和局変電所 | 埼玉県 |  |  | 0 | 19 | 不可 #3 | 有り | 東京電力パワーグリッド | 地図で探す
2509 | 1523 | 除外 | 8 | 東京 | 海浜変電所 | 千葉県 |  |  | 0 | 19 | 不可 #3 | 有り | 東京電力パワーグリッド | 地図で探す | 35.6342 | 140.0624 | Google Places(名称一致) 東京電力パワーグリッド(株) 海浜変電所
2515 | 1524 | 除外 | 8 | 東京 | 清正公前変電所 | 東京都 |  |  | 0 | 29 | 不可 #3 | 有り | 東京電力パワーグリッド | 地図で探す | 35.6411 | 139.7332 | Google Places(名称一致) 東京電力パワーグリッド㈱ 清正公前変電所
2517 | 1525 | 除外 | 8 | 東京 | 清里変電所 | 山梨県 |  |  | 0 | 3 | 不可 #3 | 有り | 東京電力パワーグリッド | 地図で探す | 35.8879 | 138.4224 | Google Places(名称一致) 東京電力パワーグリッド株式会社 清里変電所
2518 | 1526 | 除外 | 8 | 東京 | 渋江変電所 | 東京都 |  |  | 0 | 9 | 不可 #3 | 有り | 東京電力パワーグリッド | 地図で探す | 35.7322 | 139.8431 | Google Places(名称一致) 渋江変電所
2519 | 1527 | 除外 | 8 | 東京 | 渋谷変電所 | 東京都 |  |  | 0 | 14 | 不可 #3 | 有り | 東京電力パワーグリッド | 地図で探す | 35.653 | 139.7081 | Google Places(名称一致) 渋谷変電所
2520 | 1528 | 除外 | 8 | 東京 | 湊町変電所 | 千葉県 |  |  | 0 | 19 | 不可 #3 | 有り | 東京電力パワーグリッド | 地図で探す
2522 | 1529 | 除外 | 8 | 東京 | 湯島変電所 | 東京都 |  |  | 0 | 9 | 不可 #3 | 有り | 東京電力パワーグリッド | 地図で探す | 35.708 | 139.7641 | Google Places(名称一致) 東京電力パワーグリッド(株) 湯島変電所
2524 | 1530 | 除外 | 8 | 東京 | 溝ノ口変電所 | 神奈川県 |  |  | 0 | 19 | 不可 #3 | 有り | 東京電力パワーグリッド | 地図で探す
2528 | 1531 | 除外 | 8 | 東京 | 熱川変電所 | 静岡県 |  |  | 0 | 5 | 不可 #3 | 有り | 東京電力パワーグリッド | 地図で探す | 34.8268 | 139.0596 | Google Places(名称一致) 東京電力パワーグリッド(株) 熱川変電所
2530 | 1532 | 除外 | 8 | 東京 | 犬吠変電所 | 千葉県 |  |  | 0 | 19 | 不可 #3 | 有り | 東京電力パワーグリッド | 地図で探す | 35.7225 | 140.8418 | Google Places(名称一致) 東京電力パワーグリッド(株) 犬吠変電所
2536 | 1533 | 除外 | 8 | 東京 | 用賀変電所 | 東京都 |  |  | 0 | 19 | 不可 #3 | 有り | 東京電力パワーグリッド | 地図で探す
2543 | 1534 | 除外 | 8 | 東京 | 甲西変電所 | 山梨県 |  |  | 0 | 11 | 不可 #3 | 有り | 東京電力パワーグリッド | 地図で探す | 35.5814 | 138.4709 | Google Places(名称一致) 東京電力パワーグリッド株式会社甲西変電所
2544 | 1535 | 除外 | 8 | 東京 | 町屋変電所 | 東京都 |  |  | 0 | 19 | 不可 #3 | 有り | 東京電力パワーグリッド | 地図で探す | 35.7445 | 139.7753 | Google Places(名称一致) 東京電力パワーグリッド株式会社 町屋変電所
2545 | 1536 | 除外 | 8 | 東京 | 番町変電所 | 東京都 |  |  | 0 | 19 | 不可 #3 | 有り | 東京電力パワーグリッド | 地図で探す | 35.6871 | 139.738 | Google Places(名称一致) 東京電力パワーグリッド（株）番町変電所
2546 | 1537 | 除外 | 8 | 東京 | 番衆変電所 | 東京都 |  |  | 0 | 19 | 不可 #3 | 有り | 東京電力パワーグリッド | 地図で探す | 35.6906 | 139.7095 | Google Places(名称一致) 東京電力パワーグリッド（株）番衆変電所
2547 | 1538 | 除外 | 8 | 東京 | 登戸変電所 | 神奈川県 |  |  | 0 | 14 | 不可 #3 | 有り | 東京電力パワーグリッド | 地図で探す | 35.6118 | 139.5719 | Google Places(名称一致) 東京電力パワーグリッド（株）登戸変電所
2552 | 1539 | 除外 | 8 | 東京 | 白魚橋変電所 | 東京都 |  |  | 0 | 19 | 不可 #3 | 有り | 東京電力パワーグリッド | 地図で探す
2555 | 1540 | 除外 | 8 | 東京 | 目黒変電所 | 東京都 |  |  | 0 | 19 | 不可 #3 | 有り | 東京電力パワーグリッド | 地図で探す | 35.6279 | 139.7153 | Google Places(名称一致) 東京電力パワーグリッド㈱ 目黒変電所
2558 | 1541 | 除外 | 8 | 東京 | 矢部変電所 | 神奈川県 |  |  | 0 | 14 | 不可 #3 | 有り | 東京電力パワーグリッド | 地図で探す | 35.4187 | 139.5327 | Google Places(名称一致) 東京電力パワーグリッド(株) 矢部変電所
2559 | 1542 | 除外 | 8 | 東京 | 石和変電所 | 山梨県 |  |  | 0 | 9 | 不可 #3 | 有り | 東京電力パワーグリッド | 地図で探す | 35.6608 | 138.6379 | Google Places(名称一致) 東京電力パワーグリッド（株） 石和変電所
2560 | 1543 | 除外 | 8 | 東京 | 石川変電所 | 神奈川県 |  |  | 0 | 14 | 不可 #3 | 有り | 東京電力パワーグリッド | 地図で探す | 35.3851 | 139.4529 | Google Places(名称一致) 石川変電所
2563 | 1544 | 除外 | 8 | 東京 | 砂町変電所 | 東京都 |  |  | 0 | 19 | 不可 #3 | 有り | 東京電力パワーグリッド | 地図で探す | 35.6693 | 139.8254 | Google Places(名称一致) 東京電力砂町変電所
2568 | 1545 | 除外 | 8 | 東京 | 神保町変電所 | 東京都 |  |  | 0 | 9 | 不可 #3 | 有り | 東京電力パワーグリッド | 地図で探す
2571 | 1546 | 除外 | 8 | 東京 | 神明町変電所 | 千葉県 |  |  | 0 | 19 | 不可 #3 | 有り | 東京電力パワーグリッド | 地図で探す | 35.6 | 140.113 | Google Places(名称一致) 神明町変電所
2580 | 1547 | 除外 | 8 | 東京 | 稲荷台局配変電所 | 東京都 |  |  | 0 | 20 | 不可 #3 | 有り | 東京電力パワーグリッド | 地図で探す
2581 | 1548 | 除外 | 8 | 東京 | 稲荷町変電所 | 東京都 |  |  | 0 | 19 | 不可 #3 | 有り | 東京電力パワーグリッド | 地図で探す
2585 | 1549 | 除外 | 8 | 東京 | 竪川変電所 | 東京都 |  |  | 0 | 14 | 不可 #3 | 有り | 東京電力パワーグリッド | 地図で探す | 35.6959 | 139.8385 | Google Places(名称一致) 東京電力竪川変電所
2587 | 1550 | 除外 | 8 | 東京 | 竹町変電所 | 東京都 |  |  | 0 | 19 | 不可 #3 | 有り | 東京電力パワーグリッド | 地図で探す | 35.7016 | 139.7806 | Google Places(名称一致) 東京電力パワーグリッド㈱ 竹町変電所
2592 | 1551 | 除外 | 8 | 東京 | 等々力変電所 | 東京都 |  |  | 0 | 14 | 不可 #3 | 有り | 東京電力パワーグリッド | 地図で探す | 35.6157 | 139.6494 | Google Places(名称一致) 等々力変電所
2593 | 1552 | 除外 | 8 | 東京 | 筑波変電所 | 茨城県 |  |  | 0 | 7 | 不可 #3 | 有り | 東京電力パワーグリッド | 地図で探す | 36.2244 | 140.0644 | Google Places(名称一致) 筑波変電所
2594 | 1553 | 除外 | 8 | 東京 | 箕田変電所 | 埼玉県 |  |  | 0 | 12 | 不可 #3 | 有り | 東京電力パワーグリッド | 地図で探す | 36.0725 | 139.5075 | Google Places(名称一致) 東京電力パワーグリッド(株) 箕田変電所
2595 | 1554 | 除外 | 8 | 東京 | 箭弓変電所 | 埼玉県 |  |  | 0 | 14 | 不可 #3 | 有り | 東京電力パワーグリッド | 地図で探す | 36.0338 | 139.4042 | Google Places(名称一致) 東京電力パワーグリッド(株) 箭弓変電所
2596 | 1555 | 除外 | 8 | 東京 | 築地変電所 | 東京都 |  |  | 0 | 9 | 不可 #3 | 有り | 東京電力パワーグリッド | 地図で探す | 35.6686 | 139.7736 | Google Places(名称一致) 東京電力築地変電所
2599 | 1556 | 除外 | 8 | 東京 | 網代変電所 | 静岡県 |  |  | 0 | 9 | 不可 #3 | 有り | 東京電力パワーグリッド | 地図で探す | 35.0475 | 139.0729 | Google Places(名称一致) 東京電力パワーグリッド（株）網代変電所
2609 | 1557 | 除外 | 8 | 東京 | 花園変電所 | 東京都 |  |  | 0 | 19 | 不可 #3 | 有り | 東京電力パワーグリッド | 地図で探す
2612 | 1558 | 除外 | 8 | 東京 | 若松台変電所 | 千葉県 |  |  | 0 | 18 | 不可 #3 | 有り | 東京電力パワーグリッド | 地図で探す | 35.645 | 140.1667 | Google Places(名称一致) 若松台変電所
2613 | 1559 | 除外 | 8 | 東京 | 若松町変電所 | 神奈川県 |  |  | 0 | 19 | 不可 #3 | 有り | 東京電力パワーグリッド | 地図で探す | 35.2803 | 139.6724 | Google Places(名称一致) 東京電力パワーグリッド(株) 若松町変電所
2621 | 1560 | 除外 | 8 | 東京 | 菅野変電所 | 千葉県 |  |  | 0 | 19 | 不可 #3 | 有り | 東京電力パワーグリッド | 地図で探す | 35.7348 | 139.9267 | Google Places(名称一致) 東京電力菅野変電所
2622 | 1561 | 除外 | 8 | 東京 | 菊川変電所 | 東京都 |  |  | 0 | 19 | 不可 #3 | 有り | 東京電力パワーグリッド | 地図で探す | 35.6892 | 139.8036 | Google Places(名称一致) 東京電力パワーグリッド（株）菊川変電所
2623 | 1562 | 除外 | 8 | 東京 | 葵町変電所 | 東京都 |  |  | 0 | 19 | 不可 #3 | 有り | 東京電力パワーグリッド | 地図で探す
2626 | 1563 | 除外 | 8 | 東京 | 蓮沼変電所 | 東京都 |  |  | 0 | 9 | 不可 #3 | 有り | 東京電力パワーグリッド | 地図で探す | 35.5663 | 139.7006 | Google Places(名称一致) 東京電力パワーグリッド㈱ 蓮沼変電所
2627 | 1564 | 除外 | 8 | 東京 | 蔵前変電所 | 東京都 |  |  | 0 | 19 | 不可 #3 | 有り | 東京電力パワーグリッド | 地図で探す | 35.7028 | 139.7931 | Google Places(名称一致) 東京電力パワーグリッド㈱ 蔵前変電所
2628 | 1565 | 除外 | 8 | 東京 | 藤野変電所 | 神奈川県 |  |  | 0 | 9 | 不可 #3 | 有り | 東京電力パワーグリッド | 地図で探す | 35.6127 | 139.1636 | Google Places(名称一致) 藤野変電所
2629 | 1566 | 除外 | 8 | 東京 | 蠣浜変電所 | 東京都 |  |  | 0 | 19 | 不可 #3 | 有り | 東京電力パワーグリッド | 地図で探す
2634 | 1567 | 除外 | 8 | 東京 | 西八丁堀変電所 | 東京都 |  |  | 0 | 19 | 不可 #3 | 有り | 東京電力パワーグリッド | 地図で探す
2636 | 1568 | 除外 | 8 | 東京 | 西台変電所 | 東京都 |  |  | 0 | 14 | 不可 #3 | 有り | 東京電力パワーグリッド | 地図で探す | 35.7667 | 139.6709 | Google Places(名称一致) 東京電力西台変電所
2638 | 1569 | 除外 | 8 | 東京 | 西新井変電所 | 東京都 |  |  | 0 | 14 | 不可 #3 | 有り | 東京電力パワーグリッド | 地図で探す | 35.7713 | 139.7828 | Google Places(名称一致) 西新井変電所
2639 | 1570 | 除外 | 8 | 東京 | 西松戸変電所 | 千葉県 |  |  | 0 | 19 | 不可 #3 | 有り | 東京電力パワーグリッド | 地図で探す | 35.7828 | 139.8985 | Google Places(名称一致) 西松戸変電所
2640 | 1571 | 除外 | 8 | 東京 | 西板橋変電所 | 東京都 |  |  | 0 | 19 | 不可 #3 | 有り | 東京電力パワーグリッド | 地図で探す | 35.7502 | 139.692 | Google Places(名称一致) 西板橋変電所
2641 | 1572 | 除外 | 8 | 東京 | 西芝浦変電所 | 東京都 |  |  | 0 | 19 | 不可 #3 | 有り | 東京電力パワーグリッド | 地図で探す | 35.6386 | 139.7448 | Google Places(名称一致) 東京電力パワーグリッド㈱ 西芝浦変電所
2642 | 1573 | 除外 | 8 | 東京 | 西茅場変電所 | 東京都 |  |  | 0 | 19 | 不可 #3 | 有り | 東京電力パワーグリッド | 地図で探す
2644 | 1574 | 除外 | 8 | 東京 | 西蒲田変電所 | 東京都 |  |  | 0 | 14 | 不可 #3 | 有り | 東京電力パワーグリッド | 地図で探す | 35.5615 | 139.7146 | Google Places(名称一致) 東京電力 西蒲田変電所
2645 | 1575 | 除外 | 8 | 東京 | 西赤羽変電所 | 東京都 |  |  | 0 | 19 | 不可 #3 | 有り | 東京電力パワーグリッド | 地図で探す
2646 | 1576 | 除外 | 8 | 東京 | 西銀座変電所 | 東京都 |  |  | 0 | 19 | 不可 #3 | 有り | 東京電力パワーグリッド | 地図で探す
2648 | 1577 | 除外 | 8 | 東京 | 要町変電所 | 東京都 |  |  | 0 | 19 | 不可 #3 | 有り | 東京電力パワーグリッド | 地図で探す
2653 | 1578 | 除外 | 8 | 東京 | 豊島町変電所 | 東京都 |  |  | 0 | 19 | 不可 #3 | 有り | 東京電力パワーグリッド | 地図で探す | 35.6958 | 139.7792 | Google Places(名称一致) 東京電力パワーグリッド（株）豊島町変電所
2656 | 1579 | 除外 | 8 | 東京 | 貝山変電所 | 神奈川県 |  |  | 0 | 19 | 不可 #3 | 有り | 東京電力パワーグリッド | 地図で探す | 35.3135 | 139.6408 | Google Places(名称一致) 東京電力パワーグリッド(株) 貝山変電所
2657 | 1580 | 除外 | 8 | 東京 | 貫井変電所 | 東京都 |  |  | 0 | 19 | 不可 #3 | 有り | 東京電力パワーグリッド | 地図で探す | 35.703 | 139.4883 | Google Places(名称一致) 東京電力パワーグリッド(株) 貫井変電所
2658 | 1581 | 除外 | 8 | 東京 | 赤坂変電所 | 東京都 |  |  | 0 | 19 | 不可 #3 | 有り | 東京電力パワーグリッド | 地図で探す
2660 | 1582 | 除外 | 8 | 東京 | 追分変電所 | 東京都 |  |  | 0 | 19 | 不可 #3 | 有り | 東京電力パワーグリッド | 地図で探す | 35.69 | 139.7025 | Google Places(名称一致) 東京電力パワーグリッド㈱ 追分変電所
2661 | 1583 | 除外 | 8 | 東京 | 通町東変電所 | 東京都 |  |  | 0 | 19 | 不可 #3 | 有り | 東京電力パワーグリッド | 地図で探す
2664 | 1584 | 除外 | 8 | 東京 | 金ヶ作変電所 | 千葉県 |  |  | 0 | 14 | 不可 #3 | 有り | 東京電力パワーグリッド | 地図で探す | 35.7987 | 139.9655 | Google Places(名称一致) 東京電力パワーグリッド(株) 金ヶ作変電所
2667 | 1585 | 除外 | 8 | 東京 | 金王坂変電所 | 東京都 |  |  | 0 | 19 | 不可 #3 | 有り | 東京電力パワーグリッド | 地図で探す
2669 | 1586 | 除外 | 8 | 東京 | 鈴木町変電所 | 東京都 |  |  | 0 | 19 | 不可 #3 | 有り | 東京電力パワーグリッド | 地図で探す | 35.7261 | 139.4935 | Google Places(名称一致) 東京電力パワーグリッド(株) 鈴木町変電所
2671 | 1587 | 除外 | 8 | 東京 | 錦糸町変電所 | 東京都 |  |  | 0 | 19 | 不可 #3 | 有り | 東京電力パワーグリッド | 地図で探す
2672 | 1588 | 除外 | 8 | 東京 | 鍛冶橋変電所 | 東京都 |  |  | 0 | 19 | 不可 #3 | 有り | 東京電力パワーグリッド | 地図で探す | 35.6766 | 139.7675 | Google Places(名称一致) 東京電力パワーグリッド㈱ 鍛冶橋変電所
2673 | 1589 | 除外 | 8 | 東京 | 鎌取変電所 | 千葉県 |  |  | 0 | 8 | 不可 #3 | 有り | 東京電力パワーグリッド | 地図で探す | 35.5567 | 140.1754 | Google Places(名称一致) 鎌取変電所
2676 | 1590 | 除外 | 8 | 東京 | 長岡変電所 | 静岡県 |  |  | 0 | 9 | 不可 #3 | 有り | 東京電力パワーグリッド | 地図で探す | 35.0308 | 138.9429 | Google Places(名称一致) 東京電力パワーグリッド(株) 長岡変電所
2678 | 1591 | 除外 | 8 | 東京 | 長後変電所 | 神奈川県 |  |  | 0 | 19 | 不可 #3 | 有り | 東京電力パワーグリッド | 地図で探す | 35.4117 | 139.4691 | Google Places(名称一致) 東京電力パワーグリッド(株) 長後変電所
2679 | 1592 | 除外 | 8 | 東京 | 長者町変電所 | 神奈川県 |  |  | 0 | 14 | 不可 #3 | 有り | 東京電力パワーグリッド | 地図で探す | 35.437 | 139.6339 | Google Places(名称一致) 長者町変電所
2685 | 1593 | 除外 | 8 | 東京 | 霞ヶ関変電所 | 東京都 |  |  | 0 | 9 | 不可 #3 | 有り | 東京電力パワーグリッド | 地図で探す
2686 | 1594 | 除外 | 8 | 東京 | 青山変電所 | 東京都 |  |  | 0 | 19 | 不可 #3 | 有り | 東京電力パワーグリッド | 地図で探す
2689 | 1595 | 除外 | 8 | 東京 | 青梅橋変電所 | 東京都 |  |  | 0 | 9 | 不可 #3 | 有り | 東京電力パワーグリッド | 地図で探す | 35.7355 | 139.4406 | Google Places(名称一致) 東京電力パワーグリッド(株) 青梅橋変電所
2690 | 1596 | 除外 | 8 | 東京 | 青葉町変電所 | 東京都 |  |  | 0 | 14 | 不可 #3 | 有り | 東京電力パワーグリッド | 地図で探す
2695 | 1597 | 除外 | 8 | 東京 | 須田町変電所 | 東京都 |  |  | 0 | 19 | 不可 #3 | 有り | 東京電力パワーグリッド | 地図で探す | 35.697 | 139.7692 | Google Places(名称一致) 東京電力パワーグリッド（株）須田町変電所
2698 | 1598 | 除外 | 8 | 東京 | 領家変電所 | 埼玉県 |  |  | 0 | 19 | 不可 #3 | 有り | 東京電力パワーグリッド | 地図で探す | 35.7977 | 139.7479 | Google Places(名称一致) 東京電力領家変電所
2700 | 1599 | 除外 | 8 | 東京 | 飯倉変電所 | 東京都 |  |  | 0 | 19 | 不可 #3 | 有り | 東京電力パワーグリッド | 地図で探す
2702 | 1600 | 除外 | 8 | 東京 | 飯田橋変電所 | 東京都 |  |  | 0 | 19 | 不可 #3 | 有り | 東京電力パワーグリッド | 地図で探す
2705 | 1601 | 除外 | 8 | 東京 | 馬込変電所 | 東京都 |  |  | 0 | 19 | 不可 #3 | 有り | 東京電力パワーグリッド | 地図で探す | 35.5919 | 139.7086 | Google Places(名称一致) 馬込変電所
2706 | 1602 | 除外 | 8 | 東京 | 駿河台変電所 | 東京都 |  |  | 0 | 19 | 不可 #3 | 有り | 東京電力パワーグリッド | 地図で探す | 35.6974 | 139.7644 | Google Places(名称一致) 東京電力パワーグリッド㈱ 駿河台変電所
2710 | 1603 | 除外 | 8 | 東京 | 高田変電所 | 神奈川県 |  |  | 0 | 19 | 不可 #3 | 有り | 東京電力パワーグリッド | 地図で探す | 35.5488 | 139.6198 | Google Places(名称一致) 東京電力パワーグリッド(株) 高田変電所
2712 | 1604 | 除外 | 8 | 東京 | 鮫洲変電所 | 東京都 |  |  | 0 | 19 | 不可 #3 | 有り | 東京電力パワーグリッド | 地図で探す
2716 | 1605 | 除外 | 8 | 東京 | 鶴巻町変電所 | 東京都 |  |  | 0 | 19 | 不可 #3 | 有り | 東京電力パワーグリッド | 地図で探す
2718 | 1606 | 除外 | 8 | 東京 | 鷹番変電所 | 東京都 |  |  | 0 | 19 | 不可 #3 | 有り | 東京電力パワーグリッド | 地図で探す | 35.6305 | 139.684 | Google Places(名称一致) 東京電力パワーグリッド㈱ 鷹番変電所
2722 | 1607 | 除外 | 8 | 東京 | 鹿野沢変電所 | 群馬県 |  |  | 0 | 6 | 不可 #3 | 有り | 東京電力パワーグリッド | 地図で探す | 36.782 | 138.9777 | Google Places(名称一致) 鹿野沢変電所
2724 | 1608 | 除外 | 8 | 東京 | 麹町変電所 | 東京都 |  |  | 0 | 9 | 不可 #3 | 有り | 東京電力パワーグリッド | 地図で探す | 35.6838 | 139.7436 | Google Places(名称一致) 東京電力パワーグリッド㈱ 麹町変電所
2725 | 1609 | 除外 | 8 | 東京 | 麻布変電所 | 東京都 |  |  | 0 | 29 | 不可 #3 | 有り | 東京電力パワーグリッド | 地図で探す
2728 | 1610 | 除外 | 8 | 東京 | 黒谷変電所 | 埼玉県 |  |  | 0 | 19 | 不可 #3 | 有り | 東京電力パワーグリッド | 地図で探す | 35.9212 | 139.7239 | Google Places(名称一致) 黒谷変電所
4272 | 1611 | データ無 | 8 | 関西 | 上月変電所 |  | 77 | 33 |  |  | 不可 #1 | 有り | 関西電力送配電 | 地図で探す | 34.9618 | 134.3491 | Google Places(名称一致) 上月変電所
4217 | 1612 | データ無 | 8 | 関西 | 南赤穂変電所 |  | 275 | 77 |  |  | 不可（1バンク） | 有り | 関西電力送配電 | 地図で探す | 34.7435 | 134.379 | Google Places(名称一致) 関西電力送配電株式会社 南赤穂変電所
4215 | 1613 | データ無 | 8 | 関西 | 奥多々良木変電所 |  | 500 | 77 |  |  | 不可（1バンク） | 有り | 関西電力送配電 | 地図で探す
4216 | 1614 | データ無 | 8 | 関西 | 新愛本変電所 |  | 275 | 154 |  |  | 不可（1バンク） | 有り | 関西電力送配電 | 地図で探す
4221 | 1615 | データ無 | 8 | 関西 | 東播変電所 |  | 275 | 77 |  |  | 不可（設備容量制約） | 有り | 関西電力送配電 | 地図で探す | 34.7594 | 134.9583 | Google Places(名称一致) 関西電力送配電㈱東播変電所
4586 | 1616 | データ無 | 8 | 関西 | 滝内変電所 |  | 77 | 33 |  |  | 不可 #1 | 有り | 関西電力送配電 | 地図で探す
2918 | 1617 | データ無 | 7 | 中部 | 二軒小屋水力変電所 | 静岡県 | 154 | 11 |  |  | 不可 #2 | 有り | 中部電力パワーグリッド | 地図で探す
2919 | 1618 | データ無 | 7 | 中部 | 井川水力変電所 | 静岡県 | 154 | 11 |  |  | 不可 #2 | 有り | 中部電力パワーグリッド | 地図で探す
2922 | 1619 | データ無 | 7 | 中部 | 北又渡水力変電所 | 長野県 | 154 | 11 |  |  | 不可 #2 | 有り | 中部電力パワーグリッド | 地図で探す
2932 | 1620 | データ無 | 7 | 中部 | 奥泉水力変電所 | 静岡県 | 154 | 11 |  |  | 不可 #2 | 有り | 中部電力パワーグリッド | 地図で探す
3179 | 1621 | データ無 | 7 | 中部 | 姫川第二水力変電所 | 長野県 | 77 | 11 |  |  | 不可 | 有り | 中部電力パワーグリッド | 地図で探す
2935 | 1622 | データ無 | 7 | 中部 | 小坂水力変電所 | 岐阜県 | 154 | 11 |  |  | 不可 #2 | 有り | 中部電力パワーグリッド | 地図で探す
2941 | 1623 | データ無 | 7 | 中部 | 朝日水力変電所 | 岐阜県 | 154 | 11 |  |  | 不可 #2 | 有り | 中部電力パワーグリッド | 地図で探す
2951 | 1624 | データ無 | 7 | 中部 | 瀬戸水力変電所 | 岐阜県 | 154 | 11 |  |  | 不可 #2 | 有り | 中部電力パワーグリッド | 地図で探す
3416 | 1625 | データ無 | 7 | 中部 | 生田水力変電所 | 長野県 | 77 | 22 |  |  | 不可 #2 | 有り | 中部電力パワーグリッド | 地図で探す
2954 | 1626 | データ無 | 7 | 中部 | 畑薙第一水力変電所 | 静岡県 | 154 | 11 |  |  | 不可 #2 | 有り | 中部電力パワーグリッド | 地図で探す
2955 | 1627 | データ無 | 7 | 中部 | 畑薙第二水力変電所 | 静岡県 | 154 | 11 |  |  | 不可 #2 | 有り | 中部電力パワーグリッド | 地図で探す
2960 | 1628 | データ無 | 7 | 中部 | 赤石水力変電所 | 静岡県 | 154 | 11 |  |  | 不可 #2 | 有り | 中部電力パワーグリッド | 地図で探す
2964 | 1629 | データ無 | 7 | 中部 | 飯島水力変電所 | 長野県 | 154 | 11 |  |  | 不可 #2 | 有り | 中部電力パワーグリッド | 地図で探す
3658 | 1630 | データ無 | 7 | 中部 | 鬼無里変電所 | 長野県 | 77 | 33 |  |  | 不可 | 有り | 中部電力パワーグリッド | 地図で探す | 36.6968 | 137.9545 | Google Places(名称一致) 鬼無里変電所
2097 | 1631 | 除外 | 4 | 東京 | アカデミア変電所 | 千葉県 |  |  | 0 | 0 | 不可 #3 | 有り | 東京電力パワーグリッド | 地図で探す
2099 | 1632 | 除外 | 4 | 東京 | 一の宮変電所 | 千葉県 |  |  | 0 | 0 | 不可 #3 | 有り | 東京電力パワーグリッド | 地図で探す
2102 | 1633 | 除外 | 4 | 東京 | 三ヶ尻変電所 | 埼玉県 |  |  | 0 | 3 | 不可 #3 | 有り | 東京電力パワーグリッド | 地図で探す | 36.1546 | 139.3117 | Google Places(名称一致) 東京電力パワーグリッド（株）三ヶ尻変電所
2153 | 1634 | 除外 | 4 | 東京 | 久屋原変電所 | 群馬県 |  |  | 0 | 0 | 不可 #3 | 有り | 東京電力パワーグリッド | 地図で探す | 36.6668 | 139.1088 | Google Places(名称一致) 東京電力パワーグリッド株式会社 久屋原変電所
2187 | 1635 | 除外 | 4 | 東京 | 八街変電所 | 千葉県 |  |  | 0 | 0 | 不可 #3 | 有り | 東京電力パワーグリッド | 地図で探す | 35.6635 | 140.3144 | Google Places(名称一致) 東京電力パワーグリッド(株) 八街変電所
2190 | 1636 | 除外 | 4 | 東京 | 共和変電所 | 埼玉県 |  |  | 0 | 0 | 不可 #3 | 有り | 東京電力パワーグリッド | 地図で探す | 36.2063 | 139.1521 | Google Places(名称一致) 東京電力パワーグリッド（株）共和変電所
2215 | 1637 | 除外 | 4 | 東京 | 北軽変電所 | 群馬県 |  |  | 0 | 0 | 不可 #3 | 有り | 東京電力パワーグリッド | 地図で探す
2250 | 1638 | 除外 | 4 | 東京 | 原町変電所 | 群馬県 |  |  | 0 | 0 | 不可 #3 | 有り | 東京電力パワーグリッド | 地図で探す | 36.5624 | 138.8153 | Google Places(名称一致) 原町変電所
2257 | 1639 | 除外 | 4 | 東京 | 吉見変電所 | 埼玉県 |  |  | 0 | 0 | 不可 #3 | 有り | 東京電力パワーグリッド | 地図で探す | 36.0458 | 139.4275 | Google Places(名称一致) 東京電力パワーグリッド（株）吉見変電所
2270 | 1640 | 除外 | 4 | 東京 | 土気変電所 | 千葉県 |  |  | 0 | 0 | 不可 #3 | 有り | 東京電力パワーグリッド | 地図で探す | 35.5336 | 140.2851 | Google Places(名称一致) 東京電力パワーグリッド(株) 土気変電所
2283 | 1641 | 除外 | 4 | 東京 | 塩山変電所 | 山梨県 |  |  | 0 | 0 | 不可 #3 | 有り | 東京電力パワーグリッド | 地図で探す | 35.7031 | 138.7218 | Google Places(名称一致) 東京電力パワーグリッド株式会社 塩山変電所
2303 | 1642 | 除外 | 4 | 東京 | 大正寺変電所 | 群馬県 |  |  | 0 | 5 | 不可 #3 | 有り | 東京電力パワーグリッド | 地図で探す | 36.2876 | 139.2036 | Google Places(名称一致) 大正寺変電所
2317 | 1643 | 除外 | 4 | 東京 | 寄居変電所 | 埼玉県 |  |  | 0 | 0 | 不可 #3 | 有り | 東京電力パワーグリッド | 地図で探す | 36.1278 | 139.2467 | Google Places(名称一致) 東京電力パワーグリッド㈱ 寄居変電所
2335 | 1644 | 除外 | 4 | 東京 | 小淵沢変電所 | 山梨県 |  |  | 0 | 0 | 不可 #3 | 有り | 東京電力パワーグリッド | 地図で探す | 35.8541 | 138.3369 | Google Places(名称一致) 東京電力パワーグリッド 小淵沢変電所
2343 | 1645 | 除外 | 4 | 東京 | 山梨局配変電所 | 山梨県 |  |  | 0 | 2 | 不可 #3 | 有り | 東京電力パワーグリッド | 地図で探す
2347 | 1646 | 除外 | 4 | 東京 | 岩富変電所 | 千葉県 |  |  | 0 | 0 | 不可 #3 | 有り | 東京電力パワーグリッド | 地図で探す | 35.6691 | 140.2429 | Google Places(名称一致) 東京電力パワーグリッド(株) 岩富変電所
2349 | 1647 | 除外 | 4 | 東京 | 岩波変電所 | 静岡県 |  |  | 0 | 0 | 不可 #3 | 有り | 東京電力パワーグリッド | 地図で探す | 35.2137 | 138.915 | Google Places(名称一致) 東京電力パワーグリッド（株）岩波変電所
2353 | 1648 | 除外 | 4 | 東京 | 嵐山吉田変電所 | 埼玉県 |  |  | 0 | 0 | 不可 #3 | 有り | 東京電力パワーグリッド | 地図で探す
2364 | 1649 | 除外 | 4 | 東京 | 幡谷変電所 | 群馬県 |  |  | 0 | 0 | 不可 #3 | 有り | 東京電力パワーグリッド | 地図で探す | 36.7307 | 139.2221 | Google Places(名称一致) 幡谷変電所
2380 | 1650 | 除外 | 4 | 東京 | 御岳変電所 | 山梨県 |  |  | 0 | 0 | 不可 #3 | 有り | 東京電力パワーグリッド | 地図で探す | 35.758 | 138.5652 | Google Places(名称一致) 東京電力パワーグリッド(株)御岳変電所
2416 | 1651 | 除外 | 4 | 東京 | 明穂変電所 | 山梨県 |  |  | 0 | 5 | 不可 #3 | 有り | 東京電力パワーグリッド | 地図で探す | 35.6149 | 138.4663 | Google Places(名称一致) 東京電力パワーグリッド株式会社 明穂変電所
2455 | 1652 | 除外 | 4 | 東京 | 板鼻変電所 | 群馬県 |  |  | 0 | 0 | 不可 #3 | 有り | 東京電力パワーグリッド | 地図で探す
2479 | 1653 | 除外 | 4 | 東京 | 権現堂変電所 | 千葉県 |  |  | 0 | 0 | 不可 #3 | 有り | 東京電力パワーグリッド | 地図で探す | 35.4802 | 140.1069 | Google Places(名称一致) 権現堂変電所
2484 | 1654 | 除外 | 4 | 東京 | 毛呂山変電所 | 埼玉県 |  |  | 0 | 0 | 不可 #3 | 有り | 東京電力パワーグリッド | 地図で探す | 35.9494 | 139.326 | Google Places(名称一致) 東京電力パワーグリッド（株）毛呂山変電所
2490 | 1655 | 除外 | 4 | 東京 | 江戸崎変電所 | 茨城県 |  |  | 0 | 0 | 不可 #3 | 有り | 東京電力パワーグリッド | 地図で探す | 35.9555 | 140.3184 | Google Places(名称一致) 東京電力パワーグリッド(株) 江戸崎変電所
2493 | 1656 | 除外 | 4 | 東京 | 江草変電所 | 山梨県 |  |  | 0 | 0 | 不可 #3 | 有り | 東京電力パワーグリッド | 地図で探す | 35.8374 | 138.4771 | Google Places(名称一致) 東京電力パワーグリッド(株)江草変電所
2501 | 1657 | 除外 | 4 | 東京 | 津金変電所 | 山梨県 |  |  | 0 | 0 | 不可 #3 | 有り | 東京電力パワーグリッド | 地図で探す | 35.8597 | 138.4328 | Google Places(名称一致) 東京電力パワーグリッド株式会社 津金変電所
2521 | 1658 | 除外 | 4 | 東京 | 湯宿変電所 | 群馬県 |  |  | 0 | 0 | 不可 #3 | 有り | 東京電力パワーグリッド | 地図で探す | 36.6923 | 138.905 | Google Places(名称一致) 湯宿変電所
2525 | 1659 | 除外 | 4 | 東京 | 溝原配電塔 | 千葉県 |  |  | 0 | 0 | 不可 #3 | 有り | 東京電力パワーグリッド | 地図で探す | 35.7788 | 140.6365 | Google Places(名称一致) 東京電力パワーグリッド(株) 溝原配電塔
2526 | 1660 | 除外 | 4 | 東京 | 滝台変電所 | 千葉県 |  |  | 0 | 0 | 不可 #3 | 有り | 東京電力パワーグリッド | 地図で探す | 35.5794 | 140.3058 | Google Places(名称一致) 東京電力パワーグリッド(株) 滝台変電所
2550 | 1661 | 除外 | 4 | 東京 | 白根町変電所 | 山梨県 |  |  | 0 | 1 | 不可 #3 | 有り | 東京電力パワーグリッド | 地図で探す | 35.6596 | 138.4674 | Google Places(名称一致) 東京電力パワーグリッド 白根町変電所
2589 | 1662 | 除外 | 4 | 東京 | 笛吹変電所 | 山梨県 |  |  | 0 | 0 | 不可 #3 | 有り | 東京電力パワーグリッド | 地図で探す | 35.7557 | 138.7277 | Google Places(名称一致) 笛吹変電所
2600 | 1663 | 除外 | 4 | 東京 | 網戸変電所 | 千葉県 |  |  | 0 | 0 | 不可 #3 | 有り | 東京電力パワーグリッド | 地図で探す | 35.7225 | 140.6773 | Google Places(名称一致) 東京電力パワーグリッド(株) 網戸変電所
2606 | 1664 | 除外 | 4 | 東京 | 芝山変電所 | 千葉県 |  |  | 0 | 0 | 不可 #3 | 有り | 東京電力パワーグリッド | 地図で探す | 35.7027 | 140.4267 | Google Places(名称一致) 東京電力パワーグリッド(株) 芝山変電所
2608 | 1665 | 除外 | 4 | 東京 | 芦安変電所 | 山梨県 |  |  | 0 | 0 | 不可 #3 | 有り | 東京電力パワーグリッド | 地図で探す
2618 | 1666 | 除外 | 4 | 東京 | 荒砥変電所 | 群馬県 |  |  | 0 | 0 | 不可 #3 | 有り | 東京電力パワーグリッド | 地図で探す | 36.3927 | 139.1946 | Google Places(名称一致) 東京電力パワーグリッド(株) 荒砥変電所
2652 | 1667 | 除外 | 4 | 東京 | 豊富変電所 | 山梨県 |  |  | 0 | 0 | 不可 #3 | 有り | 東京電力パワーグリッド | 地図で探す | 35.5871 | 138.5485 | Google Places(名称一致) 東京電力パワーグリッド 豊富変電所
2666 | 1668 | 除外 | 4 | 東京 | 金山変電所 | 群馬県 |  |  | 0 | 0 | 不可 #3 | 有り | 東京電力パワーグリッド | 地図で探す
2681 | 1669 | 除外 | 4 | 東京 | 長野原変電所 | 群馬県 |  |  | 0 | 0 | 不可 #3 | 有り | 東京電力パワーグリッド | 地図で探す
2703 | 1670 | 除外 | 4 | 東京 | 館山主変電所 | 千葉県 |  |  | 0 | 0 | 不可 #3 | 有り | 東京電力パワーグリッド | 地図で探す
2713 | 1671 | 除外 | 4 | 東京 | 鳥取町変電所 | 群馬県 |  |  | 0 | 0 | 不可 #3 | 有り | 東京電力パワーグリッド | 地図で探す | 36.4194 | 139.104 | Google Places(名称一致) 鳥取町変電所
2714 | 1672 | 除外 | 4 | 東京 | 鳩山変電所 | 埼玉県 |  |  | 0 | 0 | 不可 #3 | 有り | 東京電力パワーグリッド | 地図で探す | 35.9792 | 139.3647 | Google Places(名称一致) 東京電力パワーグリッド(株) 鳩山変電所
2720 | 1673 | 除外 | 4 | 東京 | 鹿沢変電所 | 群馬県 |  |  | 0 | 0 | 不可 #3 | 有り | 東京電力パワーグリッド | 地図で探す

## 都道府県別
都道府県別の残件数（資料に当たる順番の判断用。都道府県不明の行はエリア名で集計）
都道府県/エリア | エリア | 問い合わせ先 | S/A残件 | うちS | 扱い
(関西・都道府県不明) | 関西 | 関西電力送配電 | 360 | 3 | 優先
東京都 | 東京 | 東京電力パワーグリッド | 204 | 0 | 優先
(九州・都道府県不明) | 九州 | 九州電力送配電 | 136 | 6 | 優先
広島県 | 中国 | 中国電力ネットワーク | 94 | 0 | 優先
神奈川県 | 東京 | 東京電力パワーグリッド | 83 | 0 | 優先
岡山県 | 中国 | 中国電力ネットワーク | 74 | 0 | 優先
山口県 | 中国 | 中国電力ネットワーク | 56 | 0 | 優先
三重県 | 中部 | 中部電力パワーグリッド | 49 | 0 | 優先
千葉県 | 東京 | 東京電力パワーグリッド | 48 | 0 | 優先
長野県 | 中部 | 中部電力パワーグリッド | 38 | 0 | 優先
埼玉県 | 東京 | 東京電力パワーグリッド | 37 | 0 | 優先
島根県 | 中国 | 中国電力ネットワーク | 37 | 0 | 優先
愛知県 | 中部 | 中部電力パワーグリッド | 36 | 0 | 優先
岐阜県 | 中部 | 中部電力パワーグリッド | 31 | 0 | 優先
福島県 | 東北 | 東北電力ネットワーク | 30 | 0 | 優先
山梨県 | 東京 | 東京電力パワーグリッド | 30 | 0 | 優先
静岡県 | 東京 | 東京電力パワーグリッド | 29 | 0 | 優先
宮城県 | 東北 | 東北電力ネットワーク | 28 | 0 | 優先
鳥取県 | 中国 | 中国電力ネットワーク | 27 | 0 | 優先
静岡県 | 中部 | 中部電力パワーグリッド | 26 | 0 | 優先
徳島県 | 四国 | 四国電力送配電 | 25 | 2 | 優先
群馬県 | 東京 | 東京電力パワーグリッド | 24 | 0 | 優先
新潟県 | 東北 | 東北電力ネットワーク | 20 | 0 | 優先
愛媛県 | 四国 | 四国電力送配電 | 19 | 7 | 優先
(北陸・都道府県不明) | 北陸 | 北陸電力送配電 | 15 | 0 | 優先
山形県 | 東北 | 東北電力ネットワーク | 14 | 0 | 優先
秋田県 | 東北 | 東北電力ネットワーク | 14 | 0 | 優先
石川県 | 北陸 | 北陸電力送配電 | 13 | 5 | 優先
富山県 | 北陸 | 北陸電力送配電 | 13 | 0 | 優先
高知県 | 四国 | 四国電力送配電 | 11 | 1 | 優先
岩手県 | 東北 | 東北電力ネットワーク | 9 | 0 | 優先
(四国・都道府県不明) | 四国 | 四国電力送配電 | 8 | 0 | 優先
香川県 | 四国 | 四国電力送配電 | 7 | 5 | 優先
沖縄県 | 沖縄 | 沖縄電力 | 6 | 1 | 優先
福井県 | 北陸 | 北陸電力送配電 | 5 | 2 | 優先
青森県 | 東北 | 東北電力ネットワーク | 5 | 0 | 優先
茨城県 | 東京 | 東京電力パワーグリッド | 5 | 0 | 優先
新潟県 | 東京 | 東京電力パワーグリッド | 2 | 0 | 優先
(東北・都道府県不明) | 東北 | 東北電力ネットワーク | 2 | 0 | 優先
(中部・都道府県不明) | 中部 | 中部電力パワーグリッド | 1 | 0 | 優先
長野県 | 東京 | 東京電力パワーグリッド | 1 | 0 | 優先
栃木県 | 東京 | 東京電力パワーグリッド | 1 | 0 | 優先